## NOVO
Novidades da Versão
V3.00
GERAL
|  | ▪ | Lançamento: Adequação à Portaria 424/2016. Acompanhamento por Eventos.
V3.01
GERAL
|  | ▪ | Ajustes de formatações.
PO
|  | ▪ | Correção da aplicação do BDI não desonerado.
|  | ▪ | Inclusão de coluna exclusiva "Preço Unitário Edital", para o Modo 'Orçamento Licitado'.
V3.02
GERAL
|  | ▪ | Ajustes de formatações.
|  | ▪ | Correção do Problema de Guias ocultas no BROFFICE.
ORÇAMENTO
|  | ▪ | Ampliada obtenção de dados da Planilha Referência de 20.000 para 65.536 linhas.
CRONOGRAMA
|  | ▪ | Correção na formulação do total acumulado por Repasse, CP e Outros
QCI
|  | ▪ | Correção na formulação do arredondamento no rateio dos valores do QCI.
RRE
|  | ▪ | Correção na formulação do total por Repasse, CP e Outros.
V3.03
GERAL
|  | ▪ | Correção do Problema de Guias ocultas no BROFFICE.
CÁLCULO
|  | ▪ | Corrigida lentidão e travamento ao incluir e excluir frentes.
V3.04
BDI
|  | ▪ | Correção da CPRB que exibia 4,5% mesmo quando não desonerado.
CRONOGRAMA
|  | ▪ | Correção da distribuição de Repasse, CP e Outros para as metas manuais.
QCI
|  | ▪ | Adicionado botão para adotar a CP do QCI como CP do contrato (zera saldo a reprogramar de CP).
V3.05
GERAL
|  | ▪ | Corrigido modo de Cálculo da Planilha para Automático.
V3.06
GERAL
|  | ▪ | Adicionado modo de arredondamento para compatibilidade com o TransfereGOV, altera na aba DADOS
|  | ▪ | A planilha passará a ser disponibilizada com o formato .xlsm. Deve ser usado arquivo referência 1.9 ou superior, também no formato .xlsm
V3.07
GERAL
|  | ▪ | Alterada a posição da aba NOVO para antes da aba MENU.
|  | ▪ | Alterada a posição da aba CÁLCULO para depois da aba EVENTOS. Pois, no caso de acompanhamento por PLE, a lista supensa na coluna "Nº Agrupador de Eventos" na aba CÁLCULO depende do preenchimento prévio da aba EVENTOS.
|  | ▪ | Alterada a posição da aba CRONO para depois da aba CRONOPLE. Pois, no caso de acompanhamento por PLE, a aba CRONO tem o preenchimento automático a partir da aba CRONOPLE.
|  | ▪ | Alterada a posição da aba PLE para depois da aba QCI. Com a finalidade de deixar agrupadas todas as abas de acompanhamento (PLE, BM, RRE, OFÍCIO).
|  | ▪ | Acrescentados botões de navegação (cor azul claro) em várias abas. Em relação a esses botões, também foram ajustados os links, nomes e formatação.
|  | ▪ | Criada macro para exibir apenas as abas pertinentes (exemplo: caso o acompanhamento seja por PLE, a aba BM fica oculta).
|  | ▪ | Ajuste na macro para correção automática do Nº AGRUPADOR DE EVENTOS na aba CÁLCULO, quando se ADCIONAR ou EXCLUIR LINHAS na aba EVENTOS.
MENU
|  | ▪ | Acrescentado o botão "IMPORTAR DE OUTROS MODELOS CAIXA": PO (MO27476); PLE (MO27477); e QCI (MO41211).
|  | ▪ | Acrescentado o botão de seleção "Importar Fórmulas para o Custo Unitário (aba ORÇAMENTO)".
Caso selecionada, será importada a fórmula (se houver) do custo unitário; Caso desmarcada, será importado somente o valor.
|  | ▪ | Acrescentado o botão de seleção "Importar Fórmulas para as Quantidades da PLQ (aba CÁLCULO)".
Caso selecionada, será importada a fórmula (se houver) do quantitativo; Caso desmarcada, será importado somente o valor.
|  | ▪ | Atualizada a macro de Importação para incluir a importar da coluna "Nº Agrupador de Eventos" da aba CÁLCULO.
|  | ▪ | Atualizada a macro de Imprimir Documentos (para englobar as abas EVENTOS e CRONOPLE).
BDI
|  | ▪ | Ajuste automático do valor da CPRB em função da data base do orçamento (para atendimento do Art. 9-A da Lei 12.546 de 14/12/2011).
EVENTOS
|  | ▪ | Acrescentados os dados de identificação do Contrato de Repasse.
|  | ▪ | Acrescentadas as colunas dos totais dos Eventos por Frentes de Obra.
|  | ▪ | Acrescentados os dados de Local, Data e Responsável Técnico.
|  | ▪ | Acrescentado FILTRO para exibir apenas as linhas preenchidas.
CRONOPLE
|  | ▪ | Acrescentados os dados de identificação do Contrato de Repasse.
|  | ▪ | Acrescentado o quadro "Cronograma" com percentual e valor da parcela e percentual e valor acumulado.
|  | ▪ | Acrescentados os dados de Local, Data e Responsável Técnico.
|  | ▪ | Acrescentado FILTRO para exibir apenas as linhas preenchidas.
RRE
|  | ▪ | Correção na fórmula da data, para replicar a “Data de fechamento do RRE” na aba DADOS.
OFÍCIO
|  | ▪ | Exclusão do quadro "Resumo de Valores por CTEF".
V3.08
GERAL
|  | ▪ | Incluídos alertas de erro de preenchimento em todas as abas.
MENU
|  | ▪ | Incluído botão de macro para gerar arquivo (em xlsx) para upload da PO e CFF no TransfereGOV.
|  | ▪ | Ajustada a macro "Importar de outra Planilha Múltipla" para importar o Cronograma da aba CRONO. Também foram incluídas as importações dos campos: Data do preenchimento (DADOS), Data de fechamento do RRE (DADOS); nº da 1ª Parcela do Cronograma (CRONO), mês da 1ª Parcela do Cronograma (CRONO), nº da Medição (BM) e nº da Medição (PLE).
|  | ▪ | Incluída a informação do progresso na macro "Importar de outra Planilha Múltipla", por meio de uma barra de progresso (janela que será exibida na tela) e da indicação das etapas de importação na barra de status do Excel (canto inferior esquerdo da janela do Excel).
BDI
|  | ▪ | Incluídos botões de navegação para os formulários de BDI (BDI 1, BDI 2, BDI 3).
ORÇAMENTO
|  | ▪ | Incluído botão de macro para padronizar as siglas de unidades, conforme lista de siglas válidas no TransfereGOV.
EVENTOS
|  | ▪ | O Título de Evento "Administração Local" com preenchimento automático proporcional agora é exibido apenas no modo Arredondamento de Frentes "Tradicional" e para a opção Agrupadores de Eventos "Definir Manualmente".
|  | ▪ | Não é mais possível deixar Eventos em branco (sem nome ou sem valor).
CÁLCULO
|  | ▪ | Não é mais possível deixar Frentes de Obra em branco (sem nome ou sem quantidades).
CRONOPLE
|  | ▪ | Incluído campo para selecionar o Título do Evento referente à Administração Local (acompanhamento por PLE).
|  | ▪ | Incluída linha com o percentual acumulado da Administração Local em cada período.
CRONO
|  | ▪ | Ajustada a fórmula do % acumulado a partir da parcela 13 (para manter o padrão da fórmula das parcelas 1 a 12).
|  | ▪ | Incluído campo para selecionar o Macrosserviço referente à Administração Local (acompanhamento por BM).
|  | ▪ | Incluída linha com o percentual acumulado da Administração Local em cada parcela.
RRE
|  | ▪ | Corrigida a fórmula do % no quadro "Percentual previsto em:". Que estava limitada a buscar o % previsto até a parcela 12.
PLE
|  | ▪ | Incluída linha com o percentual acumulado da Administração Local em cada medição.
BM
|  | ▪ | Incluído campo com o percentual medido acumulado da Administração Local.
V3.09
MENU
|  | ▪ | Atualizada a macro "Gerar arquivo para upload no TransfereGOV" para ajustar os códigos de composições SINAPI (acrescentar zeros a esquerda até completar dez dígitos) para Data base igual ou superior a JAN/2025.
ORÇAMENTO
|  | ▪ | Acrescentada formatação condicional na coluna "Descrição" para exibir os textos de alerta de erro, textos que começam com "(", na cor vermelha.
BDI
|  | ▪ | Corrigida a macro dos botões de navegação para os formulários do BDI.
V3.10
GERAL
|  | ▪ | Corrigidas as fórmulas da v3.08 / v3.09 que eram incompatíveis com as versões do Excel anteriores ao Office 365.
V3.11
MENU
|  | ▪ | Ajuste na macro "Importar de outra Planilha Múltipla" para tratar o erro "tipos incompatíveis".
|  | ▪ | Ajuste na macro "Gerar arquivo para upload no TransfereGOV" para informar no status o número da linha que está sendo mesclada.
CRONO
|  | ▪ | Correção nas fórmulas dos valores no período da 13ª parcela do cronograma.
RRE
|  | ▪ | Correção nas fórmulas dos valores acumulados no caso de Administração Local de preenchimento manual.
V3.12
MENU
|  | ▪ | Atualização na macro "Gerar arquivo para upload no TransfereGOV" em virtude de alteração no upload no TransfereGOV (código sem zeros a esquerda).
BDI
|  | ▪ | Revisão nos alertas de erro de preenchimento.
ORÇAMENTO
|  | ▪ | Revisão nos alertas de erro de preenchimento.
EVENTOS
|  | ▪ | Revisão na lista suspensa de opções da forma de definição dos agrupadores de eventos.
CÁLCULO
|  | ▪ | Revisão nos alertas de erro de preenchimento.
CRONOPLE
|  | ▪ | Correção na macro "Atualizar Linhas".
CRONO
|  | ▪ | Correção na fórmula dos porcentuais de Administração Local, no caso de agrupadores de eventos automáticos.
V3.13
GERAL
|  | ▪ | Ajuste em todas as listas suspensas (substituindo valores ou textos por um intervalo com os dados).
MENU
|  | ▪ | Correção do valor total na macro "Gerar arquivo para upload no TransfereGOV". No arquivo para upload o valor total era preenchido apenas com o valor da meta 1.
|  | ▪ | Correção nos arredondamentos na macro "Gerar arquivo para upload no TransfereGOV". No caso de preenchimento das quantidades com mais de duas casas decimais na PLQ, os valores calculados no Tgov ficavam diferentes dos valores calculados na Múltipla.
|  | ▪ | Atualização na macro "Gerar arquivo para upload no TransfereGOV". No caso de alertas de erro de preenchimento nas abas BDI e ORÇAMENTO a caixa de mensagem informa o erro encontrado e pergunta ao usuário se quer "Corrigir o erro agora?", caso o usuário responda "Não" a macro continua os procedimentos e gera o arquivo com o erro de preenchimento.
ORÇAMENTO
|  | ▪ | Atualização no preenchimento da coluna BDI. Possibilidade de preencher diretamente um percentual na célula.
|  | ▪ | Ajuste no alerta de erro "Acima Ref.", dispensado caso a Fonte de Recursos seja diferente de "OGU".
|  | ▪ | Incluído alerta de erro caso a data base do arquivo referência seja diferente da indicada no nome do mesmo arquivo.
|  | ▪ | Incluído alerta de erro caso os arredondamentos de todos os valores não estejam selecionados (para contratos no transferegov).
|  | ▪ | Incluído alerta de erro "Justificar BDI", caso não seja adotado um BDI da lista suspensa.
CÁLCULO
|  | ▪ | Incluído alerta de erro "Verificar as quantidades preenchidas na linha...", caso a soma das quantidades preenchidas seja diferente da soma das quantidades arredondadas com duas casas decimais.
|  | ▪ | Incluído alerta de erro "Preencha as quantidades com no máximo duas casas decimais", caso o alerta de erro acima aparece em alguma linha.
|  | ▪ | Incluída formatação condicional para indicar as quantidades na PLQ com mais de duas casas decimais (o texto ficará na cor vermelha).
CRONOPLE
|  | ▪ | Correção na macro "Atualizar Linhas".
PLE
|  | ▪ | Correção na fórmula na coluna Filtro.
RRE
|  | ▪ | Correção nas fórmulas dos valores acumulados (o valor da administração local era duplicado em alguns casos).
V3.14
GERAL
|  | ▪ | Ajustes em algumas fórmulas que eram incompatíveis com as versões do Excel anteriores ao Office 365.
MENU
|  | ▪ | Ajuste na macro "Gerar arquivo para upload no TransfereGOV". Excluído o procedimento de mesclagem de células, visando a eficiência da macro.
|  | ▪ | Inclusão do botão [RESET]. Para resetar a Planilha Múltipla (apagar todos os dados preenchidos e restaurar o padrão inicial).
V3.15
ORÇAMENTO
|  | ▪ | Ajuste na fórmula da coluna "Descrição" para corrigir incompatibilidade com as versões do Excel anteriores ao Office 365.
MENU

## MENU
|  |  |  | PM | TRUE
|  | PLANILHA MÚLTIPLA v3.15 |  | v3.15 | TRUE
1
|  |  |  | BM |  |  |  | 2
Proposto
|  | DADOS DO CONTRATO | NOVIDADES DA VERSÃO | Licitado
PLE
DOCUMENTAÇÃO DA PROPOSTA |  |  |  | BM |  | LEGENDA:
Cores das células:
| BDI | ORÇAMENTO | MEMÓRIA DE CÁLCULO / PLQ |  |  |  | Fundo amarelo: células para preencher
| QCI | CRONOGRAMA FÍSICO-FINANCEIRO |  |  |  |  | Fundo azul: células para seleção de opções
Obs: Composições e Cotações devem ser preenchidas diretamente no arquivo Referência 07-2025.xlsm.
Cores dos botões:
PÓS-LICITADO: Para visualizar/preencher esta seção, altere o TIPO DE ORÇAMENTO para 'Licitado' | [6 empty] | Fundo azul claro: navegação entre abas
Fundo laranja: execução de macro
ACOMPANHAMENTO: Para visualizar/preencher esta seção, altere o TIPO DE ORÇAMENTO para 'Licitado'
Tipo de Orçamento
Acompanhamento
IMPRIMIR DOCUMENTOS
IMPRIMIR DOCUMENTOS
IMPRIMIR DOCUMENTOS
IMPORTAR DE OUTRA PLANILHA MÚLTIPLA
(A PARTIR DA VERSÃO 3)
Importar Fórmulas para o Custo Unitário (aba ORÇAMENTO)
Importar Fórmulas para as Quantidades da PLQ (aba CÁLCULO)
IMPORTAR DE OUTROS MODELOS CAIXA
(PO / PLE / QCI)
GERAR ARQUIVO PARA UPLOAD NO TRANSFEREGOV
RESET

## DADOS
A. DOCUMENTAÇÃO DA PROPOSTA |  | Falta preencher os Dados do Contrato | Fonte de recursos: | Regime previdenciário | Regime de Execução | Arredondamento |  |  | Sub-Itens de Investimento | [32 empty] | Unidades válidas no Tgov
|  |  | (SELECIONAR) | (SELECIONAR) | (SELECIONAR) | Tradicional | Itens de Investimento | Unidades habitacionais | 3 | Equipamentos comunitários | 6 | Pavimentação | 6 | Drenagem | 6 | Abastecimento de água | 11 | Esgotamento sanitário | 8 | Energia elétrica e iluminação pública | 4 | Coleta e tratamento de resíduos sólidos | 6 | Contenção e estabilização de encostas | 2 | Regularização fundiária | 2 | Aquisição de terreno | 2 | Aquisição de equipamentos e insumos | 1 | Elaboração de estudos e projetos | 1 | Instrumentos e ações em planejamento e gestão pública | 1 | Ações complementares às obras | 3 | Gerenciamento | 1 | Trabalho social | 4 | Sigla | Descrição
Dados do Contrato (Inicial) |  | Falta preencher a linha 7 | OGU | NÃO SE APLICA | INDEFINIDO / NÃO SE APLICA | TransfereGOV | Unidades habitacionais | Aquisição | un | Convivência comunitária, assistência social e/ou comunitária | m² | Capeamento de vias | m² | Obras de microdrenagem | m | Captação subterrânea | m³/s | Ligações domiciliares e/ou intradomiciliares | un | Iluminação pública - luminárias | un | Acondicionamento | un | Estabilização de taludes | m² | Desapropriacões/Indenizações | m² | Aquisição de terreno | m² | Aquisição de equipamentos e insumos | un | Elaboração de estudos e projetos | un | Instrumentos e ações em planejamento e gestão pública | un | Avaliação pós intervenção | un | Gerenciamento | %CT | Projeto de Trabalho Social Preliminar | nº fam | %CT | %CT
Fonte de recursos: | OGU |  | FGTS | DESONERADO | EMPREITADA POR PREÇO GLOBAL |  | Equipamentos comunitários | Construção | un | Educação e cultura | m² | Recapeamento de vias | m² | Desassoreamento de cursos de água | m | Captação superficial | m³/s | Rede coletora e/ou condominial | m | Ligações domiciliares | un | Aterro sanitário e/ou disposição final | m³ | Obras complementares a ações de redução de risco e/ou contenções | m² | Projeto de Regularização Fundiária | m² | Benfeitorias | m² | [6 empty] | Demolições | un |  |  | Projeto de Trabalho Social | nº fam | °C | GRAU CELSIUS
Proponente/Tomador: | MUNICIPIO DE IVORÁ |  |  | NÃO DESONERADO | EMPREITADA POR PREÇO UNITÁRIO |  | Pavimentação | Reforma e/ou melhoria | un | Esportes | m² | Obras de artes especiais | m | Canalização de cursos de água | m | Estação de bombeamento de água bruta | m³/s | Coletor tronco e/ou interceptores | m | Linhas de distribuição - baixa tensão | m | Erradicação de lixões | m³ | [12 empty] | Plano de Reassentamento e medidas compensatórias | un |  |  | Plano de Desenvolvimento Socioterritorial | nº fam | °F | GRAU FAHRENHEIT
Município/UF: | IVORÁ/RS |  |  |  | EMPREITADA INTEGRAL |  | Drenagem |  |  | Lazer e turismo | m² | Pavimentação de calçadas | m² | Recomposição de vegetação ciliar, renaturalização de cursos de água ou restauração de margens | m² | Adução | m | Emissário | m | Linhas de transmissão - alta tensão | m | Sistema de coleta seletiva tradicional, transporte e/ou equipamentos | un | [16 empty] | Plano de Gestão Condominial | nº fam | 100M | 100 METROS
Nº da Operação (0000000-00): |  | ◄ |  |  | TAREFA |  | Abastecimento de água |  |  | Saúde | m² | Pavimentação de vias | m² | Reservatório de amortecimento de cheias | m³ | Estação de Tratamento de Água (ETA) | m³/s | Estação Elevatória | m³/s |  |  | Tratamento local | un | [18 empty] | 18L | 18 LITROS
Nº do TransfereGOV (000000): |  | ◄ |  |  | CONTRATAÇÃO INTEGRADA |  | Esgotamento sanitário |  |  | Segurança pública | m² | Sinalização | m² | Estação de Bombeamento | m³/s | Estação de bombeamento de água tratada | m³/s | Estação de Tratamento de Esgoto (ETE) | m³/s |  |  | Usinas de reciclagem | m² | [18 empty] | 200KG | 200 QUILOS
Valor do Repasse Contratado (R$): |  | ◄ |  |  | ADM. DIRETA |  | Energia elétrica e iluminação pública | [8 empty] | Linha de recalque | m | Sistema simplificado de tratamento | m³/s | [22 empty] | 250G | 250 GRAMAS
Valor de Contrapartida Contratada (R$): |  | ◄ |  |  |  |  | Coleta e tratamento de resíduos sólidos | [8 empty] | Reservação | m³ | Unidades sanitárias | un | [22 empty] | 310ML | 310 MILILITROS
% mínimo de Contrapartida: |  | ◄ |  |  |  |  | Contenção e estabilização de encostas | [8 empty] | Rede de distribuição | m | [24 empty] | 50KG | 50 QUILOS
R$ mínimo de Contrapartida (se houver): | [6 empty] | Regularização fundiária | [8 empty] | Ligações domiciliares e/ou intradomiciliares | un | [24 empty] | A | AMPÈRE
% máximo de Contrapartida: | [6 empty] | Aquisição de terreno | [8 empty] | Sistema simplificado de abastecimento | m | [24 empty] | ACA/ACC | A.CORR.ALTERN/CONT.
[7 empty] | Aquisição de equipamentos e insumos | [34 empty] | AH | AMPÈRE HORA
Dados do Empreendimento e Orçamento | [6 empty] | Elaboração de estudos e projetos | [34 empty] | AH/H/V | AMPÉRE-H/H/VOLT
Nome/apelido: | CONSTRUÇÃO DE CRECHE EMEI BEM ME QUER | [5 empty] | Instrumentos e ações em planejamento e gestão pública | [34 empty] | AM | AMPOLA
Descrição do Objeto do Lote / CTEF: | CONSTRUÇÃO DE CRECHE EMEI BEM ME QUER | [5 empty] | Ações complementares às obras | [34 empty] | AM0/4ML | AMPOLA COM 0,4 Ml
Regime previdenciário previsto para a obra: | NÃO DESONERADO | [5 empty] | Gerenciamento | [34 empty] | AM0/5ML | AMPOLA COM 0,5 mL
Data base do Orçamento: | 2025-07-01 | [5 empty] | Trabalho social | [34 empty] | AM1/5ML | AMPOLA COM 1,5 mL
[42 empty] | AM10ML | AMPOLA COM 10 mL
Responsável pelo Orçamento |  | Falta preencher a linha 24 | [39 empty] | AM1ML | AMPOLA COM 1 mL
Nome: | PAULO PIO SOLDERA | [40 empty] | AM2/5ML | AMPOLA COM 2,5 mL
CREA/CAU: | CREA RS 281383 | [40 empty] | AM2ML | AMPOLA COM 2 mL
ART/RRT: |  | ◄ | [39 empty] | AM3ML | AMPOLA COM 3 mL
Data do preenchimento: | 2025-10-08 | [40 empty] | AM4ML | AMPOLA COM 4 mL
[42 empty] | AM5ML | AMPOLA COM 5 mL
Responsável pelo Tomador (Prefeito, no caso de Municípios) | [41 empty] | AM6ML | AMPOLA COM 6 mL
Nome: | JOSEMAR ZORZI OSMARI | [40 empty] | AM7ML | AMPOLA COM 7 mL
Cargo: | PREFEITO MUNICIPAL | [40 empty] | ANO | ANO/ANOS
[42 empty] | ANOS | ANO/ANOS
Arredondamento das frentes: | TransfereGOV | [40 empty] | ARR | ARROBA
[42 empty] | AWG | AMERICAN WIRE GAUGE
B. RESULTADO DO PROCESSO LICITATÓRIO | [41 empty] | BAR | BARRIL
[42 empty] | BAR. | BAR
Licitação | [41 empty] | BD | BALDE
Data de emissão dos documentos de licitação: | [41 empty] | BIS | BISNAGA
Nº do CTEF (contrato com empresa): | [41 empty] | BIS/GL | BISNAGA POR GALÃO
Nome da empresa: | [41 empty] | BIS1/65G | BISNAGA COM 1,65 g
CNPJ da empresa: | [41 empty] | BIS1/8G | BISNAGA COM 1,8 g
Regime de execução do CTEF: | (SELECIONAR) | [40 empty] | BIS100G | BISNAGA COM 100 g
Data base do CTEF: | [41 empty] | BIS10G | BISNAGA COM 10 g
[42 empty] | BIS135G | BISNAGA COM 135 g
[42 empty] | BIS13G | BISNAGA COM 13 g
C. ACOMPANHAMENTO DO EMPREENDIMENTO | [41 empty] | BIS14G | BISNAGA COM 14 g
[42 empty] | BIS15G | BISNAGA COM 15 g
Dados da obra | [41 empty] | BIS1G | BISNAGA COM 1 g
Data do Início da Obra: | [41 empty] | BIS20G | BISNAGA COM 20 g
Data de fechamento do RRE: | [41 empty] | BIS25G | BISNAGA COM 25 g
[42 empty] | BIS28/8G | BISNAGA COM 28,8 g
Responsável pela Fiscalização | [41 empty] | BIS28G | BISNAGA COM 28 g
Nome: | [41 empty] | BIS2G | BISNAGA COM 2 g
Profissão: | [41 empty] | BIS3/5G | BISNAGA COM 3,5 g
CREA/CAU (para obras/projetos): | [41 empty] | BIS30G | BISNAGA COM 30 g
ART/RRT (para obras/projetos): | [41 empty] | BIS30ML | BISNAGA COM 30 mL
[42 empty] | BIS40G | BISNAGA COM 40 g
[42 empty] | BIS43G | BISNAGA COM 43 g
D. ACOMPANHAMENTO CAIXA | [41 empty] | BIS45G | BISNAGA COM 45 g
[42 empty] | BIS47G | BISNAGA COM 47 g
Responsável Gerencial | [41 empty] | BIS4G | BISNAGA COM 4 g
Nome: | [41 empty] | BIS50G | BISNAGA COM 50 g
Função: | [41 empty] | BIS55G | BISNAGA COM 55 g
[42 empty] | BIS56G | BISNAGA COM 56 g
[42 empty] | BIS5G | BISNAGA COM 5 g
[42 empty] | BIS60G | BISNAGA COM 60 g
[42 empty] | BIS6G | BISNAGA COM 6 g
[42 empty] | BIS7/5G | BISNAGA COM 7,5 g
[42 empty] | BIS70G | BISNAGA COM 70 g
[42 empty] | BIS80G | BISNAGA COM 80 g
[42 empty] | BIS90G | BISNAGA COM 90 g
[42 empty] | BIT | BITS
[42 empty] | BL | BLOCO
[42 empty] | BLIS | BLISTER
[42 empty] | BLIS21CP | BLISTER COM 21 COMPRIMIDOS
[42 empty] | BLIS35CP | BLISTER COM 35 COMPRIMIDOS
[42 empty] | BOB | BOBINA
[42 empty] | BOL | BOLSA
[42 empty] | BOM | BOMBONA
[42 empty] | BPM | BATIDA POR MINUTO
[42 empty] | BPS | BYTE POR SEGUNDO
[42 empty] | BR | BARRA
[42 empty] | BRI | BARRICA
[42 empty] | BTJ | BOTIJÃO
[42 empty] | BTU | BRITISH THERMAL UNIT
[42 empty] | BTU/H | BTU POR HORA
[42 empty] | BWG | FIEIRA DE BIRMINGHAN
[42 empty] | C | CENTENA
[42 empty] | CA | CARTUCHO
[42 empty] | CAD | CADERNO
[42 empty] | CAL/G | CALORIA/GRAMA
[42 empty] | CAPS | CÁPSULA
[42 empty] | CAR | CARACTER
[42 empty] | CC | CILINDRADA
[42 empty] | CD | CANDELA
[42 empty] | CD/M2 | CANDELA/METRO 2
[42 empty] | CENTO | CENTO
[42 empty] | CG | CENTIGRAMA
[42 empty] | CH | CHAPA
[42 empty] | CHI | CHI
[42 empty] | CHP | CHP
[42 empty] | CHP | CHP
[42 empty] | CI | CURIE
[42 empty] | CIL | CILINDRO
[42 empty] | CIN | CINQUENTA
[42 empty] | CJ | CONJUNTO
[42 empty] | CL | CENTILITRO
[42 empty] | CM | CENTÍMETRO
[42 empty] | CM/POL | CENTÍMETRO/POLEGADA
[42 empty] | CM2 | CENTIMETRO QUADRADO
[42 empty] | CM2/H | CENT.QUAD/HORA
[42 empty] | CM2/M | CENT.QUADRADO/METRO
[42 empty] | CM3 | CENTÍMETRO CÚBICO
[42 empty] | CM³/H | CENT.CÚBICO POR HORA
[42 empty] | CM³/MIN | CM³/MINUTO
[42 empty] | CNT | RECIPIENTE
[42 empty] | CO | CONTEINER
[42 empty] | COL | COLEÇÃO
[42 empty] | COMP | COMPRIMENTO
[42 empty] | COMPR | COMPRIMIDO
[42 empty] | CÓPIA | CÓPIA
[42 empty] | COPO | COPO
[42 empty] | CP | CENTIPOISE
[42 empty] | CPL | CARACTERES POR LINHA
[42 empty] | CPM | CÓPIA POR MINUTO
[42 empty] | CPS | CARACTER POR SEGUNDO
[42 empty] | CRT | CARRETEL
[42 empty] | CS | GRADEADO DE JAULA
[42 empty] | CST | CENTISTOCKS
[42 empty] | CT | CARTAO
[42 empty] | CTE | CARTELA
[42 empty] | CV | CAVALO VAPOR
[42 empty] | CX | CAIXA
[42 empty] | CX100UN | CAIXA COM 100 UNIDADES
[42 empty] | CX40UN | CAIXA COM 40 UNIDADES
[42 empty] | D | DIA
[42 empty] | DAG | DECAGRAMA
[42 empty] | DAL | DECALITRO
[42 empty] | DAM | DECAMETRO
[42 empty] | DAN | DECANEWTON
[42 empty] | DB | DECIBEL
[42 empty] | DBM | DECIBEL MILIWATT
[42 empty] | DG | DECIGRAMA
[42 empty] | DGT | DÍGITO
[42 empty] | DIA | DIA
[42 empty] | DIAS | DIAS
[42 empty] | DISCO | DISCO
[42 empty] | DL | DECALITRO
[42 empty] | DM | DECIMETRO
[42 empty] | DM2 | DECIMETRO QUADRADO
[42 empty] | DM3 | DECIMETRO CUBICO
[42 empty] | DM3 | DECIMETRO CUBICO
[42 empty] | DOSES | DOSES
[42 empty] | DPI | PONTOS DE DEFINIÇÃO
[42 empty] | DPT | DIOPTRIA
[42 empty] | DRAG | DRÁGEA
[42 empty] | DZ | DUZIA
[42 empty] | EMB | EMBALAGEM
[42 empty] | EMB/H | EMBALAGEM POR HORA
[42 empty] | EMP | EMPLASTRO
[42 empty] | ENV | ENVELOPE
[42 empty] | ENV27/9G | ENVELOPE COM 27,9 g
[42 empty] | ENV30G | ENVELOPE COM 30 g
[42 empty] | EQP | EQUIPAMENTO
[42 empty] | EST | ESTUDANTE
[42 empty] | EV | ELÉTRON-VOLT
[42 empty] | F | FARAD
[42 empty] | FCK | FCK
[42 empty] | FD | FARDO
[42 empty] | FL | FOLHA
[42 empty] | FLAC | FLACONETE
[42 empty] | FLS/H | FOLHAS POR HORA
[42 empty] | FPM | FLASH POR MINUTO
[42 empty] | FPS | FOTOS P/SEGUNDO
[42 empty] | FR | FRASCO
[42 empty] | FR1000ML | FRASCO COM 1000 mL
[42 empty] | FR100DS | FRASCO COM 100 DOSES
[42 empty] | FR100ML | FRASCO COM 100 mL
[42 empty] | FR105ML | FRASCO COM 105 mL
[42 empty] | FR10ML | FRASCO COM 10 mL
[42 empty] | FR110ML | FRASCO COM 110 mL
[42 empty] | FR1200MG | FRASCO COM 1200 MG
[42 empty] | FR120DS | FRASCO COM 120 DOSES
[42 empty] | FR120ML | FRASCO COM 120 mL
[42 empty] | FR125ML | FRASCO COM 125 mL
[42 empty] | FR130DS | FRASCO COM 130 DOSES
[42 empty] | FR1500MG | FRASCO COM 1500 MG
[42 empty] | FR150DS | FRASCO COM 150 DOSES
[42 empty] | FR150ML | FRASCO COM 150 mL
[42 empty] | FR15ML | FRASCO COM 15 mL
[42 empty] | FR160ML | FRASCO COM 160 mL
[42 empty] | FR200DS | FRASCO COM 200 DOSES
[42 empty] | FR200ML | FRASCO COM 200 mL
[42 empty] | FR20ML | FRASCO COM 20 mL
[42 empty] | FR240ML | FRASCO COM 240 mL
[42 empty] | FR250ML | FRASCO COM 250 mL
[42 empty] | FR300DS | FRASCO COM 300 DOSES
[42 empty] | FR300ML | FRASCO COM 300 mL
[42 empty] | FR30DS | FRASCO COM 30 DOSES
[42 empty] | FR30G | FRASCO COM 30 g
[42 empty] | FR30ML | FRASCO COM 30 mL
[42 empty] | FR340ML | FRASCO COM 340 mL
[42 empty] | FR350ML | FRASCO COM 350 mL
[42 empty] | FR40ML | FRASCO COM 40 mL
[42 empty] | FR45ML | FRASCO COM 45 mL
[42 empty] | FR500ML | FRASCO COM 500 mL
[42 empty] | H | HORA
[42 empty] | KG | QUILOGRAMA
[42 empty] | KM | QUILOMETRO
[42 empty] | M | METRO
[42 empty] | M2 | METRO QUADRADO
[42 empty] | M3 | METRO CÚBICO
[42 empty] | M3XKM | M3XKM
[42 empty] | MES | MES
[42 empty] | MÊS | MÊS/MESES
[42 empty] | MESES | MÊS/MESES
[42 empty] | OUTRAS | OUTRAS
[42 empty] | PAR | PAR
[42 empty] | PC | PEÇA
[42 empty] | T | TONELADA
[42 empty] | TXKM | TXKM
[42 empty] | UN | UNIDADE
MENU
BDI
ORÇAMENTO LICITADO
MEDIÇÃO
Note on C41: Informar a data-base do CTEF no formato mm-aaaa.

## BDI
|  |  | MIN | MED | MAX | [6 empty] | Quadro de Composição do BDI |  |  | Grau de Sigilo
Construção e Reforma de Edifícios | AC | Construção e Reforma de Edifícios-AC | 3% | 4% | 5.5% | [9 empty] | #PUBLICO
Construção e Reforma de Edifícios | SG | Construção e Reforma de Edifícios-SG | 0.8% | 0.8% | 1%
Construção e Reforma de Edifícios | R | Construção e Reforma de Edifícios-R | 0.97% | 1.27% | 1.27% |  | Nº OPERAÇÃO |  | Nº TRANSFEREGOV |  | PROPONENTE / TOMADOR
Construção e Reforma de Edifícios | DF | Construção e Reforma de Edifícios-DF | 0.59% | 1.23% | 1.39% |  | 0 |  | 0 |  | MUNICIPIO DE IVORÁ
Construção e Reforma de Edifícios | L | Construção e Reforma de Edifícios-L | 6.16% | 7.4% | 8.96% | FILTRO
Construção e Reforma de Edifícios | BDI PAD | Construção e Reforma de Edifícios-BDI PAD | 20.34% | 22.12% | 25% |  | APELIDO DO EMPREENDIMENTO / DESCRIÇÃO DO LOTE
Construção de Praças Urbanas, Rodovias, Ferrovias e recapeamento e pavimentação de vias urbanas | AC | Construção de Praças Urbanas, Rodovias, Ferrovias e recapeamento e pavimentação de vias urbanas-AC | 3.8% | 4.01% | 4.67% |  | CONSTRUÇÃO DE CRECHE EMEI BEM ME QUER / CONSTRUÇÃO DE CRECHE EMEI BEM ME QUER
Construção de Praças Urbanas, Rodovias, Ferrovias e recapeamento e pavimentação de vias urbanas | SG | Construção de Praças Urbanas, Rodovias, Ferrovias e recapeamento e pavimentação de vias urbanas-SG | 0.32% | 0.4% | 0.74%
Construção de Praças Urbanas, Rodovias, Ferrovias e recapeamento e pavimentação de vias urbanas | R | Construção de Praças Urbanas, Rodovias, Ferrovias e recapeamento e pavimentação de vias urbanas-R | 0.5% | 0.56% | 0.97% |  | Conforme legislação tributária municipal, definir estimativa de percentual da base de cálculo para o ISS: | [7 empty] | 30%
Construção de Praças Urbanas, Rodovias, Ferrovias e recapeamento e pavimentação de vias urbanas | DF | Construção de Praças Urbanas, Rodovias, Ferrovias e recapeamento e pavimentação de vias urbanas-DF | 1.02% | 1.11% | 1.21% | ↓ | Sobre a base de cálculo, definir a respectiva alíquota do ISS (entre 2% e 5%): | [7 empty] | 3%
Construção de Praças Urbanas, Rodovias, Ferrovias e recapeamento e pavimentação de vias urbanas | L | Construção de Praças Urbanas, Rodovias, Ferrovias e recapeamento e pavimentação de vias urbanas-L | 6.64% | 7.3% | 8.69% | F
Construção de Praças Urbanas, Rodovias, Ferrovias e recapeamento e pavimentação de vias urbanas | BDI PAD | Construção de Praças Urbanas, Rodovias, Ferrovias e recapeamento e pavimentação de vias urbanas-BDI PAD | 19.6% | 20.97% | 24.23% | F
Construção de Redes de Abastecimento de Água, Coleta de Esgoto | AC | Construção de Redes de Abastecimento de Água, Coleta de Esgoto-AC | 3.43% | 4.93% | 6.71% | F | BDI 1
Construção de Redes de Abastecimento de Água, Coleta de Esgoto | SG | Construção de Redes de Abastecimento de Água, Coleta de Esgoto-SG | 0.28% | 0.49% | 0.75% | F
Construção de Redes de Abastecimento de Água, Coleta de Esgoto | R | Construção de Redes de Abastecimento de Água, Coleta de Esgoto-R | 1% | 1.39% | 1.74% | F | TIPO DE OBRA
Construção de Redes de Abastecimento de Água, Coleta de Esgoto | DF | Construção de Redes de Abastecimento de Água, Coleta de Esgoto-DF | 0.94% | 0.99% | 1.17% | F | Construção e Reforma de Edifícios
Construção de Redes de Abastecimento de Água, Coleta de Esgoto | L | Construção de Redes de Abastecimento de Água, Coleta de Esgoto-L | 6.74% | 8.04% | 9.4% | F
Construção de Redes de Abastecimento de Água, Coleta de Esgoto | BDI PAD | Construção de Redes de Abastecimento de Água, Coleta de Esgoto-BDI PAD | 20.76% | 24.18% | 26.44% | F | Itens | [7 empty] | Siglas | % Adotado | Situação | 1º Quartil | Médio | 3º Quartil
Construção e Manutenção de Estações e Redes de Distribuição de Energia Elétrica | AC | Construção e Manutenção de Estações e Redes de Distribuição de Energia Elétrica-AC | 5.29% | 5.92% | 7.93% | F
Construção e Manutenção de Estações e Redes de Distribuição de Energia Elétrica | SG | Construção e Manutenção de Estações e Redes de Distribuição de Energia Elétrica-SG | 0.25% | 0.51% | 0.56% | F | Administração Central | [7 empty] | AC | 4% | OK | 3% | 4% | 5.5%
Construção e Manutenção de Estações e Redes de Distribuição de Energia Elétrica | R | Construção e Manutenção de Estações e Redes de Distribuição de Energia Elétrica-R | 1% | 1.48% | 1.97% | F | Seguro e Garantia | [7 empty] | SG | 0.8% | OK | 0.8% | 0.8% | 1%
Construção e Manutenção de Estações e Redes de Distribuição de Energia Elétrica | DF | Construção e Manutenção de Estações e Redes de Distribuição de Energia Elétrica-DF | 1.01% | 1.07% | 1.11% | F | Risco | [7 empty] | R | 1.27% | OK | 0.97% | 1.27% | 1.27%
Construção e Manutenção de Estações e Redes de Distribuição de Energia Elétrica | L | Construção e Manutenção de Estações e Redes de Distribuição de Energia Elétrica-L | 8% | 8.31% | 9.51% | F | Despesas Financeiras | [7 empty] | DF | 1.23% | OK | 0.59% | 1.23% | 1.39%
Construção e Manutenção de Estações e Redes de Distribuição de Energia Elétrica | BDI PAD | Construção e Manutenção de Estações e Redes de Distribuição de Energia Elétrica-BDI PAD | 24% | 25.84% | 27.86% | F | Lucro | [7 empty] | L | 7.4% | OK | 6.16% | 7.4% | 8.96%
Obras Portuárias, Marítimas e Fluviais | AC | Obras Portuárias, Marítimas e Fluviais-AC | 4% | 5.52% | 7.85% | F | Tributos (impostos COFINS 3%, e PIS 0,65%) | [7 empty] | CP | 3.65% | OK | 3.65% | 3.65% | 3.65%
Obras Portuárias, Marítimas e Fluviais | SG | Obras Portuárias, Marítimas e Fluviais-SG | 0.81% | 1.22% | 1.99% | F | Tributos (ISS, variável de acordo com o município) | [7 empty] | ISS | 0.9% | OK | 0% | 2.5% | 5%
Obras Portuárias, Marítimas e Fluviais | R | Obras Portuárias, Marítimas e Fluviais-R | 1.46% | 2.32% | 3.16% | F | Tributos (Contribuição Previdenciária sobre a Receita Bruta - Lei 12.546 de 14/12/2011 - Desoneração) | [7 empty] | CPRB | 0% | OK | 0% | 0% | 0%
Obras Portuárias, Marítimas e Fluviais | DF | Obras Portuárias, Marítimas e Fluviais-DF | 0.94% | 1.02% | 1.33% | F | BDI SEM desoneração (Fórmula Acórdão TCU) | [7 empty] | BDI PAD | 20.82% | OK | 20.34% | 22.12% | 25%
Obras Portuárias, Marítimas e Fluviais | L | Obras Portuárias, Marítimas e Fluviais-L | 7.14% | 8.4% | 10.43% | F | BDI COM desoneração | [7 empty] | BDI DES | 20.82%
Obras Portuárias, Marítimas e Fluviais | BDI PAD | Obras Portuárias, Marítimas e Fluviais-BDI PAD | 22.8% | 27.48% | 30.95% | F
Fornecimento de Materiais e Equipamentos (aquisição indireta - em conjunto com licitação de obras) | AC | Fornecimento de Materiais e Equipamentos (aquisição indireta - em conjunto com licitação de obras)-AC | 1.5% | 3.45% | 4.49% | F
Fornecimento de Materiais e Equipamentos (aquisição indireta - em conjunto com licitação de obras) | SG | Fornecimento de Materiais e Equipamentos (aquisição indireta - em conjunto com licitação de obras)-SG | 0.3% | 0.48% | 0.82% | F
Fornecimento de Materiais e Equipamentos (aquisição indireta - em conjunto com licitação de obras) | R | Fornecimento de Materiais e Equipamentos (aquisição indireta - em conjunto com licitação de obras)-R | 0.56% | 0.85% | 0.89% | F | Os valores de BDI foram calculados com o emprego da fórmula:
Fornecimento de Materiais e Equipamentos (aquisição indireta - em conjunto com licitação de obras) | DF | Fornecimento de Materiais e Equipamentos (aquisição indireta - em conjunto com licitação de obras)-DF | 0.85% | 0.85% | 1.11% | F |  |  |  | BDI = | (1+AC + S + R + G)*(1 + DF)*(1+L) |  |  | - 1
Fornecimento de Materiais e Equipamentos (aquisição indireta - em conjunto com licitação de obras) | L | Fornecimento de Materiais e Equipamentos (aquisição indireta - em conjunto com licitação de obras)-L | 3.5% | 5.11% | 6.22% | F |  |  |  |  | (1-CP-ISS-CRPB)
Fornecimento de Materiais e Equipamentos (aquisição indireta - em conjunto com licitação de obras) | BDI PAD | Fornecimento de Materiais e Equipamentos (aquisição indireta - em conjunto com licitação de obras)-BDI PAD | 11.1% | 14.02% | 16.8% | F
Fornecimento de Materiais e Equipamentos (aquisição direta) | AC | Fornecimento de Materiais e Equipamentos (aquisição direta)-AC | - | - | - | F | Declaro para os devidos fins que, conforme legislação tributária municipal, a base de cálculo deste tipo de obra corresponde à 30%, com a respectiva alíquota de 3%.
Fornecimento de Materiais e Equipamentos (aquisição direta) | SG | Fornecimento de Materiais e Equipamentos (aquisição direta)-SG | - | - | - | F
Fornecimento de Materiais e Equipamentos (aquisição direta) | R | Fornecimento de Materiais e Equipamentos (aquisição direta)-R | - | - | - | F | Declaro para os devidos fins que o regime de Contribuição Previdenciária sobre a Receita Bruta adotado para elaboração do orçamento foi SEM Desoneração, e que esta é a alternativa mais adequada para a Administração Pública.
Fornecimento de Materiais e Equipamentos (aquisição direta) | DF | Fornecimento de Materiais e Equipamentos (aquisição direta)-DF | - | - | - | F
Fornecimento de Materiais e Equipamentos (aquisição direta) | L | Fornecimento de Materiais e Equipamentos (aquisição direta)-L | - | - | - | F | Observações:
Fornecimento de Materiais e Equipamentos (aquisição direta) | BDI PAD | Fornecimento de Materiais e Equipamentos (aquisição direta)-BDI PAD | - | - | - | F
Estudos e Projetos, Planos e Gerenciamento e outros correlatos | K1 | Estudos e Projetos, Planos e Gerenciamento e outros correlatos-K1 | - | - | - | F
Estudos e Projetos, Planos e Gerenciamento e outros correlatos | K2 | Estudos e Projetos, Planos e Gerenciamento e outros correlatos-K2 | - | 20% | - | F | IVORÁ/RS | [5 empty] | 2025-10-08
Estudos e Projetos, Planos e Gerenciamento e outros correlatos |  | Estudos e Projetos, Planos e Gerenciamento e outros correlatos- | - | - | - | F | Local | [5 empty] | Data
Estudos e Projetos, Planos e Gerenciamento e outros correlatos |  | Estudos e Projetos, Planos e Gerenciamento e outros correlatos- | - | - | - | F
Estudos e Projetos, Planos e Gerenciamento e outros correlatos | K3 | Estudos e Projetos, Planos e Gerenciamento e outros correlatos-K3 | - | 12% | - | F
Estudos e Projetos, Planos e Gerenciamento e outros correlatos | BDI PAD | Estudos e Projetos, Planos e Gerenciamento e outros correlatos-BDI PAD | - | - | - | F | Responsável Técnico
[6 empty] | F | Nome: | PAULO PIO SOLDERA
[6 empty] | F | CREA/CAU: | CREA RS 281383
[6 empty] | F | ART/RRT: | 0
F
BDI 2
TIPO DE OBRA
(SELECIONAR)
[7 empty] | Itens | [7 empty] | Siglas | % Adotado | Situação | 1º Quartil | Médio | 3º Quartil
[7 empty] | Administração Central | [7 empty] | AC |  | - | #N/A | #N/A | #N/A
[7 empty] | Seguro e Garantia | [7 empty] | SG |  | - | #N/A | #N/A | #N/A
[7 empty] | Risco | [7 empty] | R |  | - | #N/A | #N/A | #N/A
[7 empty] | Despesas Financeiras | [7 empty] | DF |  | - | #N/A | #N/A | #N/A
[7 empty] | Lucro | [7 empty] | L |  | - | #N/A | #N/A | #N/A
[7 empty] | Tributos (impostos COFINS 3%, e PIS 0,65%) | [7 empty] | CP |  | FORA DO INTERVALO | 3.65% | 3.65% | 3.65%
[7 empty] | Tributos (ISS, variável de acordo com o município) | [7 empty] | ISS | 0% | OK | 0% | 2.5% | 5%
[7 empty] | Tributos (Contribuição Previdenciária sobre a Receita Bruta - Lei 12.546 de 14/12/2011 - Desoneração) | [7 empty] | CPRB | 0% | OK | 0% | 0% | 0%
[7 empty] | BDI SEM desoneração (Fórmula Acórdão TCU) | [7 empty] | BDI PAD | 0% | OK | #N/A | #N/A | #N/A
[7 empty] | BDI COM desoneração | [7 empty] | BDI DES | 0%
Os valores de BDI foram calculados com o emprego da fórmula:
[10 empty] | BDI = | (1+AC + S + R + G)*(1 + DF)*(1+L) |  |  | - 1
(1-CP-ISS-CRPB)
Declaro para os devidos fins que, conforme legislação tributária municipal, a base de cálculo deste tipo de obra corresponde à 30%, com a respectiva alíquota de 3%.
Declaro para os devidos fins que o regime de Contribuição Previdenciária sobre a Receita Bruta adotado para elaboração do orçamento foi SEM Desoneração, e que esta é a alternativa mais adequada para a Administração Pública.
Observações:
[7 empty] | IVORÁ/RS | [5 empty] | 2025-10-08
[7 empty] | Local | [5 empty] | Data
Responsável Técnico
[7 empty] | Nome: | PAULO PIO SOLDERA
[7 empty] | CREA/CAU: | CREA RS 281383
[7 empty] | ART/RRT: | 0
BDI 3
TIPO DE OBRA
(SELECIONAR)
[7 empty] | Itens | [7 empty] | Siglas | % Adotado | Situação | 1º Quartil | Médio | 3º Quartil
[7 empty] | Administração Central | [7 empty] | AC |  | - | #N/A | #N/A | #N/A
[7 empty] | Seguro e Garantia | [7 empty] | SG |  | - | #N/A | #N/A | #N/A
[7 empty] | Risco | [7 empty] | R |  | - | #N/A | #N/A | #N/A
[7 empty] | Despesas Financeiras | [7 empty] | DF |  | - | #N/A | #N/A | #N/A
[7 empty] | Lucro | [7 empty] | L |  | - | #N/A | #N/A | #N/A
[7 empty] | Tributos (impostos COFINS 3%, e PIS 0,65%) | [7 empty] | CP |  | FORA DO INTERVALO | 3.65% | 3.65% | 3.65%
[7 empty] | Tributos (ISS, variável de acordo com o município) | [7 empty] | ISS | 0% | OK | 0% | 2.5% | 5%
[7 empty] | Tributos (Contribuição Previdenciária sobre a Receita Bruta - Lei 12.546 de 14/12/2011 - Desoneração) | [7 empty] | CPRB | 0% | OK | 0% | 0% | 0%
[7 empty] | BDI SEM desoneração (Fórmula Acórdão TCU) | [7 empty] | BDI PAD | 0% | OK | #N/A | #N/A | #N/A
[7 empty] | BDI COM desoneração | [7 empty] | BDI DES | 0%
Os valores de BDI foram calculados com o emprego da fórmula:
[10 empty] | BDI = | (1+AC + S + R + G)*(1 + DF)*(1+L) |  |  | - 1
(1-CP-ISS-CRPB)
Declaro para os devidos fins que, conforme legislação tributária municipal, a base de cálculo deste tipo de obra corresponde à 30%, com a respectiva alíquota de 3%.
Declaro para os devidos fins que o regime de Contribuição Previdenciária sobre a Receita Bruta adotado para elaboração do orçamento foi SEM Desoneração, e que esta é a alternativa mais adequada para a Administração Pública.
Observações:
[7 empty] | IVORÁ/RS | [5 empty] | 2025-10-08
[7 empty] | Local | [5 empty] | Data
Responsável Técnico
[7 empty] | Nome: | PAULO PIO SOLDERA
[7 empty] | CREA/CAU: | CREA RS 281383
[7 empty] | ART/RRT: | 0
(SELECIONAR)
Construção e Reforma de Edifícios
Construção de Praças Urbanas, Rodovias, Ferrovias e recapeamento e pavimentação de vias urbanas
Construção de Redes de Abastecimento de Água, Coleta de Esgoto
Construção e Manutenção de Estações e Redes de Distribuição de Energia Elétrica
Obras Portuárias, Marítimas e Fluviais
Fornecimento de Materiais e Equipamentos (aquisição indireta - em conjunto com licitação de obras)
Fornecimento de Materiais e Equipamentos (aquisição direta)
Estudos e Projetos, Planos e Gerenciamento e outros correlatos
MENU
PO
BDI 1
BDI 2
BDI 3
Note on I6: FILTRO: Após a conclusão do Orçamento, utilize o filtro nessa coluna com o valor "F" para ocultar linhas não utilizadas.

## ORÇAMENTO
[17 empty] | PO - PLANILHA ORÇAMENTÁRIA | [5 empty] | Grau de Sigilo
|  |  | LOTE | Meta | Nível 2 | Nível 3 | Nível 4 | Serviço | [8 empty] | Orçamento Base para Licitação - OGU | [5 empty] | #PUBLICO
|  |  |  | SINAPI | SINAPI-I | SICRO | Composição | Cotação
Nmax |  |  |  |  | BDI 1 | BDI 2 | BDI 3 | 0% | [5 empty] | Nº OPERAÇÃO |  | Nº TransfereGOV | PROPONENTE / TOMADOR | APELIDO DO EMPREENDIMENTO
3 |  |  |  |  | 20.82% | 0% | 0% | [6 empty] | 0 |  | 0 | MUNICIPIO DE IVORÁ | CONSTRUÇÃO DE CRECHE EMEI BEM ME QUER | [11 empty] | Arredondamento
[5 empty] | RA | RP | CP | OU | [5 empty] | LOCALIDADE SINAPI |  | DATA BASE | DESCRIÇÃO DO LOTE | MUNICÍPIO / UF |  |  | BDI 1 | BDI 2 | BDI 3 | [6 empty] | Quantidade | TRUE |  |  | QUANTIDADES: ACOMP. POR BM | PREÇO UNITÁRIO LICITADO
|  |  |  | Intervalo de procura: | '[Referência 07-2025.xlsm]Banco'!$a5:$a$65536 | [5 empty] | FILTRO |  |  | PORTO ALEGRE |  | 07-25 (N DES.) | CONSTRUÇÃO DE CRECHE EMEI BEM ME QUER | IVORÁ/RS |  |  | 20,82% | 0,00% | 0,00% | RECURSO | SGL RECURSO |  |  |  |  | Custo Unitáro | TRUE
|  |  |  | Localidade: | '[Referência 07-2025.xlsm]Banco'!$d$3 | [24 empty] | BDI | TRUE
|  |  |  | Data base: | '[Referência 07-2025.xlsm]Banco'!$B$3 | [22 empty] | ERRO GERAL |  | Preço Unitário | TRUE
[5 empty] | 07/2025 | 07/2025 | [21 empty] | OK |  | Preço Total | TRUE
[26 empty] | Valores não Arredondados | [7 empty] | ↓ | ↓
Nível E | Save Nivel | Nível C | Altura | n1 | n2 | n3 | n4 | n5 | Czero | Cnível | ↓ | Nível | Nível Corrigido | Item | Fonte | Código | Descrição | Unidade | Quantidade | Custo Unitário (sem BDI) (R$) | BDI (%) | Preço Unitário (com BDI) (R$) | Preço Total (R$) | ↓ | ↓ | Contrapartida (R$) | Outros (R$) | Erro de Dados | Lista Crono | Concatenação Fonte-Código | BancoDesloc | Custo Unitário Referência (R$) | Valor BDI | Quantidade | Preço Unitário (com BDI) (R$) | Preço Total Licit. (R$) | Preço Unitário Edital (R$)
S | Save Nivel | S | 0 | n1 | n2 | n3 | n4 | n5 | 0 | 0 |  | Serviço | Serviço | - | SINAPI |  | (Sem Código) | - | 0 |  | BDI 1 | 0 | 0 | RA |  | 0 | 0 |  |  | FALSE | (Sem Código) | 0 | 20.82% |  |  | 0 | 0
0 |  | L | 0: 302; n1: 0 | F | LOTE | LOTE | CONSTRUÇÃO DE CRECHE EMEI BEM ME QUER | [8 empty] | 2888669.26 |  |  | 2888669.26 | 0 | [8 empty] | 2888669.26
1 | 1 | 1 | 302 | 1 | 0 | 0 | 0 | 0 | 302 | #N/A | F | Meta | Meta | 1. | SINAPI |  | EMEI BEM ME QUER | - | 0 |  | BDI 1 | 0 | 2888669.26 | RA |  | 2888669.26 | 0 |  | 1 | FALSE | (Sem Código) | 0 | 20.82% |  |  | 2888669.26 | 0
2 | 2 | 2 | 9 | 1 | 1 | 0 | 0 | 0 | 301 | 9 | F | Nível 2 | Nível 2 | 1.1. | SINAPI |  | Serviços iniciais | - | 0 |  | BDI 1 | 0 | 101431.29 | RA |  | 101431.29 | 0 |  | 2 | FALSE | (Sem Código) | 0 | 20.82% |  |  | 101431.29 | 0
S | 2 | S | 0 | 1 | 1 | 0 | 0 | 1 | 0 | 0 | F | Serviço | Serviço | 1.1.0.1. | SINAPI | 103689 | FORNECIMENTO E INSTALAÇÃO DE PLACA DE OBRA COM CHAPA GALVANIZADA E ESTRUTURA DE MADEIRA. AF_03/2022_PS | M2 | 2.88 | 459.35 | BDI 1 | 554.99 | 1598.37 | RA | RA | 1598.37 | 0 |  |  | SINAPI 103689 | 14870 | 459.35 | 20.82% | 2.88 |  | 1598.37 | 554.99
S | 2 | S | 0 | 1 | 1 | 0 | 0 | 2 | 0 | 0 | F | Serviço | Serviço | 1.1.0.2. | SINAPI | 90776 | ENCARREGADO GERAL COM ENCARGOS COMPLEMENTARES | H | 400 | 75.41 | BDI 1 | 91.11 | 36444 | RA | RA | 36444 | 0 |  |  | SINAPI 90776 | 13054 | 75.41 | 20.82% | 400 |  | 36444 | 91.11
S | 2 | S | 0 | 1 | 1 | 0 | 0 | 3 | 0 | 0 | F | Serviço | Serviço | 1.1.0.3. | SINAPI | 90778 | ENGENHEIRO CIVIL DE OBRA PLENO COM ENCARGOS COMPLEMENTARES | H | 150 | 135.8 | BDI 1 | 164.07 | 24610.5 | RA | RA | 24610.5 | 0 |  |  | SINAPI 90778 | 13058 | 135.8 | 20.82% | 150 |  | 24610.5 | 164.07
S | 2 | S | 0 | 1 | 1 | 0 | 0 | 4 | 0 | 0 | F | Serviço | Serviço | 1.1.0.4. | SINAPI-I | 10778 | LOCACAO DE CONTAINER 2,30 X 6,00 M, ALT. 2,50 M, PARA SANITARIO, COM 4 BACIAS, 8 CHUVEIROS,1 LAVATORIO E 1 MICTORIO (NAO INCLUI MOBILIZACAO/DESMOBILIZACAO) | MES | 12 | 1375 | BDI 1 | 1661.28 | 19935.36 | RA | RA | 19935.36 | 0 |  |  | SINAPI-I 10778 | 2670 | 1375 | 20.82% | 12 |  | 19935.36 | 1661.28
S | 2 | S | 0 | 1 | 1 | 0 | 0 | 5 | 0 | 0 | F | Serviço | Serviço | 1.1.0.5. | SINAPI | 99059 | LOCAÇÃO CONVENCIONAL DE OBRA, UTILIZANDO GABARITO DE TÁBUAS CORRIDAS PONTALETADAS A CADA 2,00M - 2 UTILIZAÇÕES. AF_03/2024 | M | 397.7 | 31.525 | BDI 1 | 38.09 | 15148.39 | RA | RA | 15148.39 | 0 |  |  | SINAPI 99059 | 13180 | 63.05 | 20.82% | 397.7 |  | 15148.39 | 38.09
S | 2 | S | 0 | 1 | 1 | 0 | 0 | 6 | 0 | 0 | F | Serviço | Serviço | 1.1.0.6. | SINAPI | 101510 | ENTRADA DE ENERGIA ELÉTRICA, AÉREA, TRIFÁSICA, COM CAIXA DE EMBUTIR, CABO DE 16 MM2 E DISJUNTOR DIN 50A (NÃO INCLUSO O POSTE DE CONCRETO). AF_07/2020 | UN | 1 | 2241.86 | BDI 1 | 2708.62 | 2708.62 | RA | RA | 2708.62 | 0 |  |  | SINAPI 101510 | 10812 | 2241.86 | 20.82% | 1 |  | 2708.62 | 2708.62
S | 2 | S | 0 | 1 | 1 | 0 | 0 | 7 | 0 | 0 | F | Serviço | Serviço | 1.1.0.7. | SINAPI-I | 41195 | POSTE DE CONCRETO ARMADO DE SECAO DUPLO T, EXTENSAO DE 8,00 M, RESISTENCIA DE 150 DAN, TIPO D | UN | 1 | 582.51 | BDI 1 | 703.79 | 703.79 | RA | RA | 703.79 | 0 |  |  | SINAPI-I 41195 | 3654 | 582.51 | 20.82% | 1 |  | 703.79 | 703.79
S | 2 | S | 0 | 1 | 1 | 0 | 0 | 8 | 0 | 0 | F | Serviço | Serviço | 1.1.0.8. | SINAPI | 95635 | KIT CAVALETE PARA MEDIÇÃO DE ÁGUA - ENTRADA PRINCIPAL, EM PVC 25 MM (3/4") - FORNECIMENTO E INSTALAÇÃO (EXCLUSIVE HIDRÔMETRO). AF_03/2024 | UN | 1 | 233.62 | BDI 1 | 282.26 | 282.26 | RA | RA | 282.26 | 0 |  |  | SINAPI 95635 | 15005 | 233.62 | 20.82% | 1 |  | 282.26 | 282.26
2 | 2 | 2 | 33 | 1 | 2 | 0 | 0 | 0 | 292 | 33 | F | Nível 2 | Nível 2 | 1.2. | SINAPI |  | Supraestrutura | - | 0 | 0 | BDI 1 | 0 | 393462.34 | RA |  | 393462.34 | 0 |  | 3 | FALSE | (Sem Código) | 0 | 20.82% |  |  | 393462.34 | 0
3 | 3 | 3 | 4 | 1 | 2 | 1 | 0 | 0 | 32 | 4 | F | Nível 3 | Nível 3 | 1.2.1. | SINAPI | Fybdaç~e | Fundações | - | 0 | 0 | BDI 1 | 0 | 87578.33 | RA |  | 87578.33 | 0 |  |  | FALSE | (Sem Código) | 0 | 20.82% |  |  | 87578.33 | 0
S | 3 | S | 0 | 1 | 2 | 1 | 0 | 1 | 0 | 0 | F | Serviço | Serviço | 1.2.1.1. | SINAPI | 101174 | ESTACA BROCA DE CONCRETO, DIÂMETRO DE 25CM, ESCAVAÇÃO MANUAL COM TRADO CONCHA, COM ARMADURA DE ARRANQUE. AF_05/2020 | M | 745 | 78.234 | BDI 1 | 94.52 | 70417.4 | RA | RA | 70417.4 | 0 |  |  | SINAPI 101174 | 9619 | 92.04 | 20.82% | 745 |  | 70417.4 | 94.52
S | 3 | S | 0 | 1 | 2 | 1 | 0 | 2 | 0 | 0 | F | Serviço | Serviço | 1.2.1.2. | Composição | 002 | Estaca broca de concreto, diâmetro de 40cm, com armadura de arranque. | m | 9 | 125.35 | BDI 1 | 151.45 | 1363.05 | RA | RA | 1363.05 | 0 |  |  | Composição 002 | 4 | 125.35 | 20.82% | 9 |  | 1363.05 | 151.45
S | 3 | S | 0 | 1 | 2 | 1 | 0 | 3 | 0 | 0 | F | Serviço | Serviço | 1.2.1.3. | Composição | 003 | Estaca broca de concreto, diâmetro de 60cm, com armadura de arranque. | m | 63 | 207.55 | BDI 1 | 250.76 | 15797.88 | RA | RA | 15797.88 | 0 |  |  | Composição 003 | 5 | 207.55 | 20.82% | 63 |  | 15797.88 | 250.76
3 | 3 | 3 | 7 | 1 | 2 | 2 | 0 | 0 | 28 | 7 | F | Nível 3 | Nível 3 | 1.2.2. | SINAPI |  | Vigas Baldrames | - | 0 | 0 | BDI 1 | 0 | 100533.51 | RA |  | 100533.51 | 0 |  |  | FALSE | (Sem Código) | 0 | 20.82% |  |  | 100533.51 | 0
S | 3 | S | 0 | 1 | 2 | 2 | 0 | 1 | 0 | 0 | F | Serviço | Serviço | 1.2.2.1. | SINAPI | 96527 | ESCAVAÇÃO MANUAL PARA VIGA BALDRAME OU SAPATA CORRIDA (INCLUINDO ESCAVAÇÃO PARA COLOCAÇÃO DE FÔRMAS). AF_01/2024 | M3 | 36.85 | 109.93 | BDI 1 | 132.82 | 4894.42 | RA | RA | 4894.42 | 0 |  |  | SINAPI 96527 | 10030 | 109.93 | 20.82% | 36.85 |  | 4894.42 | 132.82
S | 3 | S | 0 | 1 | 2 | 2 | 0 | 2 | 0 | 0 | F | Serviço | Serviço | 1.2.2.2. | SINAPI | 96536 | FABRICAÇÃO, MONTAGEM E DESMONTAGEM DE FÔRMA PARA VIGA BALDRAME, EM MADEIRA SERRADA, E=25 MM, 4 UTILIZAÇÕES. AF_01/2024 | M2 | 440.03 | 63.2 | BDI 1 | 76.36 | 33600.69 | RA | RA | 33600.69 | 0 |  |  | SINAPI 96536 | 10055 | 63.2 | 20.82% | 440.03 |  | 33600.69 | 76.36
S | 3 | S | 0 | 1 | 2 | 2 | 0 | 3 | 0 | 0 | F | Serviço | Serviço | 1.2.2.3. | SINAPI | 103675 | CONCRETAGEM DE VIGAS E LAJES, FCK=25 MPA, PARA LAJES MACIÇAS OU NERVURADAS COM USO DE BOMBA - LANÇAMENTO, ADENSAMENTO E ACABAMENTO. AF_02/2022_PS | M3 | 31.74 | 698.24 | BDI 1 | 843.61 | 26776.18 | RA | RA | 26776.18 | 0 |  |  | SINAPI 103675 | 7339 | 698.24 | 20.82% | 31.74 |  | 26776.18 | 843.61
S | 3 | S | 0 | 1 | 2 | 2 | 0 | 4 | 0 | 0 | F | Serviço | Serviço | 1.2.2.4. | SINAPI | 92759 | ARMAÇÃO DE PILAR OU VIGA DE ESTRUTURA CONVENCIONAL DE CONCRETO ARMADO UTILIZANDO AÇO CA-60 DE 5,0 MM - MONTAGEM. AF_06/2022 | KG | 551.2 | 15.16 | BDI 1 | 18.32 | 10097.98 | RA | RA | 10097.98 | 0 |  |  | SINAPI 92759 | 6341 | 15.16 | 20.82% | 551.2 |  | 10097.98 | 18.32
S | 3 | S | 0 | 1 | 2 | 2 | 0 | 5 | 0 | 0 | F | Serviço | Serviço | 1.2.2.5. | SINAPI | 92762 | ARMAÇÃO DE PILAR OU VIGA DE ESTRUTURA CONVENCIONAL DE CONCRETO ARMADO UTILIZANDO AÇO CA-50 DE 10,0 MM - MONTAGEM. AF_06/2022 | KG | 1510.29 | 12.2 | BDI 1 | 14.74 | 22261.67 | RA | RA | 22261.67 | 0 |  |  | SINAPI 92762 | 6333 | 12.2 | 20.82% | 1510.29 |  | 22261.67 | 14.74
S | 3 | S | 0 | 1 | 2 | 2 | 0 | 6 | 0 | 0 | F | Serviço | Serviço | 1.2.2.6. | SINAPI | 92763 | ARMAÇÃO DE PILAR OU VIGA DE ESTRUTURA CONVENCIONAL DE CONCRETO ARMADO UTILIZANDO AÇO CA-50 DE 12,5 MM - MONTAGEM. AF_06/2022 | KG | 233.89 | 10.27 | BDI 1 | 12.41 | 2902.57 | RA | RA | 2902.57 | 0 |  |  | SINAPI 92763 | 6334 | 10.27 | 20.82% | 233.89 |  | 2902.57 | 12.41
3 | 3 | 3 | 3 | 1 | 2 | 3 | 0 | 0 | 21 | 3 | F | Nível 3 | Nível 3 | 1.2.3. | SINAPI |  | Impermeabilização | - | 0 | 0 | BDI 1 | 0 | 38428.69 | RA |  | 38428.69 | 0 |  |  | FALSE | (Sem Código) | 0 | 20.82% |  |  | 38428.69 | 0
S | 3 | S | 0 | 1 | 2 | 3 | 0 | 1 | 0 | 0 | F | Serviço | Serviço | 1.2.3.1. | SINAPI | 98557 | IMPERMEABILIZAÇÃO DE SUPERFÍCIE COM EMULSÃO ASFÁLTICA, 2 DEMÃOS. AF_09/2023 | M2 | 275.8 | 28.026 | BDI 1 | 33.87 | 9341.35 | RA | RA | 9341.35 | 0 |  |  | SINAPI 98557 | 10367 | 46.71 | 20.82% | 275.8 |  | 9341.35 | 33.87
S | 3 | S | 0 | 1 | 2 | 3 | 0 | 2 | 0 | 0 | F | Serviço | Serviço | 1.2.3.2. | SINAPI | 98547 | IMPERMEABILIZAÇÃO DE SUPERFÍCIE COM MANTA ASFÁLTICA, DUAS CAMADAS, INCLUSIVE APLICAÇÃO DE PRIMER ASFÁLTICO, E=3MM E E=4MM. AF_09/2023 | M2 | 102 | 236.03 | BDI 1 | 285.17 | 29087.34 | RA | RA | 29087.34 | 0 |  |  | SINAPI 98547 | 10369 | 236.03 | 20.82% | 102 |  | 29087.34 | 285.17
3 | 3 | 3 | 7 | 1 | 2 | 4 | 0 | 0 | 18 | 7 | F | Nível 3 | Nível 3 | 1.2.4. | SINAPI |  | Pilares | - | 0 | 0 | BDI 1 | 0 | 57381.92 | RA |  | 57381.92 | 0 |  |  | FALSE | (Sem Código) | 0 | 20.82% |  |  | 57381.92 | 0
S | 3 | S | 0 | 1 | 2 | 4 | 0 | 1 | 0 | 0 | F | Serviço | Serviço | 1.2.4.1. | SINAPI | 92435 | MONTAGEM E DESMONTAGEM DE FÔRMA DE PILARES RETANGULARES E ESTRUTURAS SIMILARES, PÉ-DIREITO SIMPLES, EM CHAPA DE MADEIRA COMPENSADA PLASTIFICADA, 12 UTILIZAÇÕES. AF_09/2020 | M2 | 308.4 | 65.3 | BDI 1 | 78.9 | 24332.76 | RA | RA | 24332.76 | 0 |  |  | SINAPI 92435 | 10116 | 65.3 | 20.82% | 308.4 |  | 24332.76 | 78.9
S | 3 | S | 0 | 1 | 2 | 4 | 0 | 2 | 0 | 0 | F | Serviço | Serviço | 1.2.4.2. | SINAPI | 103672 | CONCRETAGEM DE PILARES, FCK = 25 MPA, COM USO DE BOMBA - LANÇAMENTO, ADENSAMENTO E ACABAMENTO. AF_02/2022_PS | M3 | 14.64 | 698.17 | BDI 1 | 843.53 | 12349.28 | RA | RA | 12349.28 | 0 |  |  | SINAPI 103672 | 7331 | 698.17 | 20.82% | 14.64 |  | 12349.28 | 843.53
S | 3 | S | 0 | 1 | 2 | 4 | 0 | 3 | 0 | 0 | F | Serviço | Serviço | 1.2.4.3. | SINAPI | 92762 | ARMAÇÃO DE PILAR OU VIGA DE ESTRUTURA CONVENCIONAL DE CONCRETO ARMADO UTILIZANDO AÇO CA-50 DE 10,0 MM - MONTAGEM. AF_06/2022 | KG | 728.55 | 12.2 | BDI 1 | 14.74 | 10738.83 | RA | RA | 10738.83 | 0 |  |  | SINAPI 92762 | 6333 | 12.2 | 20.82% | 728.55 |  | 10738.83 | 14.74
S | 3 | S | 0 | 1 | 2 | 4 | 0 | 4 | 0 | 0 | F | Serviço | Serviço | 1.2.4.4. | SINAPI | 92759 | ARMAÇÃO DE PILAR OU VIGA DE ESTRUTURA CONVENCIONAL DE CONCRETO ARMADO UTILIZANDO AÇO CA-60 DE 5,0 MM - MONTAGEM. AF_06/2022 | KG | 292.96 | 15.16 | BDI 1 | 18.32 | 5367.03 | RA | RA | 5367.03 | 0 |  |  | SINAPI 92759 | 6341 | 15.16 | 20.82% | 292.96 |  | 5367.03 | 18.32
S | 3 | S | 0 | 1 | 2 | 4 | 0 | 5 | 0 | 0 | F | Serviço | Serviço | 1.2.4.5. | SINAPI | 92761 | ARMAÇÃO DE PILAR OU VIGA DE ESTRUTURA CONVENCIONAL DE CONCRETO ARMADO UTILIZANDO AÇO CA-50 DE 8,0 MM - MONTAGEM. AF_06/2022 | KG | 237 | 13.64 | BDI 1 | 16.48 | 3905.76 | RA | RA | 3905.76 | 0 |  |  | SINAPI 92761 | 6340 | 13.64 | 20.82% | 237 |  | 3905.76 | 16.48
S | 3 | S | 0 | 1 | 2 | 4 | 0 | 6 | 0 | 0 | F | Serviço | Serviço | 1.2.4.6. | SINAPI | 92763 | ARMAÇÃO DE PILAR OU VIGA DE ESTRUTURA CONVENCIONAL DE CONCRETO ARMADO UTILIZANDO AÇO CA-50 DE 12,5 MM - MONTAGEM. AF_06/2022 | KG | 55.46 | 10.27 | BDI 1 | 12.41 | 688.26 | RA | RA | 688.26 | 0 |  |  | SINAPI 92763 | 6334 | 10.27 | 20.82% | 55.46 |  | 688.26 | 12.41
3 | 3 | 3 | 7 | 1 | 2 | 5 | 0 | 0 | 11 | 7 | F | Nível 3 | Nível 3 | 1.2.5. | SINAPI |  | Vigas Superiores | - | 0 | 0 | BDI 1 | 0 | 94281.36 | RA |  | 94281.36 | 0 |  |  | FALSE | (Sem Código) | 0 | 20.82% |  |  | 94281.36 | 0
S | 3 | S | 0 | 1 | 2 | 5 | 0 | 1 | 0 | 0 | F | Serviço | Serviço | 1.2.5.1. | SINAPI | 92479 | MONTAGEM E DESMONTAGEM DE FÔRMA DE VIGA, ESCORAMENTO COM GARFO DE MADEIRA, PÉ-DIREITO SIMPLES, EM CHAPA DE MADEIRA PLASTIFICADA, 18 UTILIZAÇÕES. AF_09/2020 | M2 | 372.37 | 69.21 | BDI 1 | 83.62 | 31137.58 | RA | RA | 31137.58 | 0 |  |  | SINAPI 92479 | 10137 | 69.21 | 20.82% | 372.37 |  | 31137.58 | 83.62
S | 3 | S | 0 | 1 | 2 | 5 | 0 | 2 | 0 | 0 | F | Serviço | Serviço | 1.2.5.2. | SINAPI | 103675 | CONCRETAGEM DE VIGAS E LAJES, FCK=25 MPA, PARA LAJES MACIÇAS OU NERVURADAS COM USO DE BOMBA - LANÇAMENTO, ADENSAMENTO E ACABAMENTO. AF_02/2022_PS | M3 | 28.34 | 698.24 | BDI 1 | 843.61 | 23907.91 | RA | RA | 23907.91 | 0 |  |  | SINAPI 103675 | 7339 | 698.24 | 20.82% | 28.34 |  | 23907.91 | 843.61
S | 3 | S | 0 | 1 | 2 | 5 | 0 | 3 | 0 | 0 | F | Serviço | Serviço | 1.2.5.3. | SINAPI | 92759 | ARMAÇÃO DE PILAR OU VIGA DE ESTRUTURA CONVENCIONAL DE CONCRETO ARMADO UTILIZANDO AÇO CA-60 DE 5,0 MM - MONTAGEM. AF_06/2022 | KG | 666.16 | 15.16 | BDI 1 | 18.32 | 12204.05 | RA | RA | 12204.05 | 0 |  |  | SINAPI 92759 | 6341 | 15.16 | 20.82% | 666.16 |  | 12204.05 | 18.32
S | 3 | S | 0 | 1 | 2 | 5 | 0 | 4 | 0 | 0 | F | Serviço | Serviço | 1.2.5.4. | SINAPI | 92762 | ARMAÇÃO DE PILAR OU VIGA DE ESTRUTURA CONVENCIONAL DE CONCRETO ARMADO UTILIZANDO AÇO CA-50 DE 10,0 MM - MONTAGEM. AF_06/2022 | KG | 1757.71 | 12.2 | BDI 1 | 14.74 | 25908.65 | RA | RA | 25908.65 | 0 |  |  | SINAPI 92762 | 6333 | 12.2 | 20.82% | 1757.71 |  | 25908.65 | 14.74
S | 3 | S | 0 | 1 | 2 | 5 | 0 | 5 | 0 | 0 | F | Serviço | Serviço | 1.2.5.5. | SINAPI | 92763 | ARMAÇÃO DE PILAR OU VIGA DE ESTRUTURA CONVENCIONAL DE CONCRETO ARMADO UTILIZANDO AÇO CA-50 DE 12,5 MM - MONTAGEM. AF_06/2022 | KG | 21.67 | 10.27 | BDI 1 | 12.41 | 268.92 | RA | RA | 268.92 | 0 |  |  | SINAPI 92763 | 6334 | 10.27 | 20.82% | 21.67 |  | 268.92 | 12.41
S | 3 | S | 0 | 1 | 2 | 5 | 0 | 6 | 0 | 0 | F | Serviço | Serviço | 1.2.5.6. | SINAPI | 92764 | ARMAÇÃO DE PILAR OU VIGA DE ESTRUTURA CONVENCIONAL DE CONCRETO ARMADO UTILIZANDO AÇO CA-50 DE 16,0 MM - MONTAGEM. AF_06/2022 | KG | 71.01 | 9.96 | BDI 1 | 12.03 | 854.25 | RA | RA | 854.25 | 0 |  |  | SINAPI 92764 | 6335 | 9.96 | 20.82% | 71.01 |  | 854.25 | 12.03
3 | 3 | 3 | 4 | 1 | 2 | 6 | 0 | 0 | 4 | 148 | F | Nível 3 | Nível 3 | 1.2.6. | SINAPI |  | PILARETES PLATIBANDA | - | 0 | 0 | BDI 1 | 0 | 15258.53 | RA |  | 15258.53 | 0 |  |  | FALSE | (Sem Código) | 0 | 20.82% |  |  | 15258.53 | 0
S | 3 | S | 0 | 1 | 2 | 6 | 0 | 1 | 0 | 0 | F | Serviço | Serviço | 1.2.6.1. | SINAPI | 92435 | MONTAGEM E DESMONTAGEM DE FÔRMA DE PILARES RETANGULARES E ESTRUTURAS SIMILARES, PÉ-DIREITO SIMPLES, EM CHAPA DE MADEIRA COMPENSADA PLASTIFICADA, 12 UTILIZAÇÕES. AF_09/2020 | M2 | 100.4 | 65.3 | BDI 1 | 78.9 | 7921.56 | RA | RA | 7921.56 | 0 |  |  | SINAPI 92435 | 10116 | 65.3 | 20.82% | 100.4 |  | 7921.56 | 78.9
S | 3 | S | 0 | 1 | 2 | 6 | 0 | 2 | 0 | 0 | F | Serviço | Serviço | 1.2.6.2. | SINAPI | 103672 | CONCRETAGEM DE PILARES, FCK = 25 MPA, COM USO DE BOMBA - LANÇAMENTO, ADENSAMENTO E ACABAMENTO. AF_02/2022_PS | M3 | 5.64 | 698.17 | BDI 1 | 843.53 | 4757.51 | RA | RA | 4757.51 | 0 |  |  | SINAPI 103672 | 7331 | 698.17 | 20.82% | 5.64 |  | 4757.51 | 843.53
S | 3 | S | 0 | 1 | 2 | 6 | 0 | 3 | 0 | 0 | F | Serviço | Serviço | 1.2.6.3. | SINAPI | 92759 | ARMAÇÃO DE PILAR OU VIGA DE ESTRUTURA CONVENCIONAL DE CONCRETO ARMADO UTILIZANDO AÇO CA-60 DE 5,0 MM - MONTAGEM. AF_06/2022 | KG | 140.8 | 15.16 | BDI 1 | 18.32 | 2579.46 | RA | RA | 2579.46 | 0 |  |  | SINAPI 92759 | 6341 | 15.16 | 20.82% | 140.8 |  | 2579.46 | 18.32
2 | 2 | 2 | 2 | 1 | 3 | 0 | 0 | 0 | 259 | 2 | F | Nível 2 | Nível 2 | 1.3. | SINAPI |  | LAJE | - | 0 | 0 | BDI 1 | 0 | 169431.81 | RA |  | 169431.81 | 0 |  | 4 | FALSE | (Sem Código) | 0 | 20.82% |  |  | 169431.81 | 0
S | 2 | S | 0 | 1 | 3 | 0 | 0 | 1 | 0 | 0 | F | Serviço | Serviço | 1.3.0.1. | SINAPI | 101963 | LAJE PRÉ-MOLDADA UNIDIRECIONAL, BIAPOIADA, PARA PISO, ENCHIMENTO EM CERÂMICA, VIGOTA CONVENCIONAL, ALTURA TOTAL DA LAJE (ENCHIMENTO+CAPA) = (8+4). AF_11/2020 | M2 | 739.78 | 189.558 | BDI 1 | 229.03 | 169431.81 | RA | RA | 169431.81 | 0 |  |  | SINAPI 101963 | 12713 | 210.62 | 20.82% | 739.78 |  | 169431.81 | 229.03
2 | 2 | 2 | 5 | 1 | 4 | 0 | 0 | 0 | 257 | 5 | F | Nível 2 | Nível 2 | 1.4. | SINAPI |  | Alvenaria | - | 0 | 0 | BDI 1 | 0 | 177113.62 | RA |  | 177113.62 | 0 |  | 5 | FALSE | (Sem Código) | 0 | 20.82% |  |  | 177113.62 | 0
S | 2 | S | 0 | 1 | 4 | 0 | 0 | 1 | 0 | 0 | F | Serviço | Serviço | 1.4.0.1. | SINAPI | 103346 | ALVENARIA DE VEDAÇÃO DE BLOCOS CERÂMICOS FURADOS NA VERTICAL DE 14X19X29 CM (ESPESSURA 14 CM) E ARGAMASSA DE ASSENTAMENTO COM PREPARO EM BETONEIRA. AF_12/2021 | M2 | 1452.65 | 90.64 | BDI 1 | 109.51 | 159079.7 | RA | RA | 159079.7 | 0 |  |  | SINAPI 103346 | 6105 | 90.64 | 20.82% | 1452.65 |  | 159079.7 | 109.51
S | 2 | S | 0 | 1 | 4 | 0 | 0 | 2 | 0 | 0 | F | Serviço | Serviço | 1.4.0.2. | SINAPI | 105024 | VERGA MOLDADA IN LOCO EM CONCRETO, ESPESSURA DE *10* CM. AF_03/2024 | M | 93.8 | 53.78 | BDI 1 | 64.98 | 6095.12 | RA | RA | 6095.12 | 0 |  |  | SINAPI 105024 | 15546 | 53.78 | 20.82% | 93.8 |  | 6095.12 | 64.98
S | 2 | S | 0 | 1 | 4 | 0 | 0 | 3 | 0 | 0 | F | Serviço | Serviço | 1.4.0.3. | SINAPI | 105030 | CONTRAVERGA MOLDADA IN LOCO EM CONCRETO, ESPESSURA DE *10* CM. AF_03/2024 | M | 99.4 | 42.43 | BDI 1 | 51.26 | 5095.24 | RA | RA | 5095.24 | 0 |  |  | SINAPI 105030 | 15531 | 42.43 | 20.82% | 99.4 |  | 5095.24 | 51.26
S | 2 | S | 0 | 1 | 4 | 0 | 0 | 4 | 0 | 0 | F | Serviço | Serviço | 1.4.0.4. | SINAPI | 101162 | ALVENARIA DE VEDAÇÃO COM ELEMENTO VAZADO DE CERÂMICA (COBOGÓ) DE 7X20X20CM E ARGAMASSA DE ASSENTAMENTO COM PREPARO EM BETONEIRA. AF_05/2020 | M2 | 36.4 | 155.61 | BDI 1 | 188.01 | 6843.56 | RA | RA | 6843.56 | 0 |  |  | SINAPI 101162 | 6131 | 155.61 | 20.82% | 36.4 |  | 6843.56 | 188.01
2 | 2 | 2 | 5 | 1 | 5 | 0 | 0 | 0 | 252 | 5 | F | Nível 2 | Nível 2 | 1.5. | SINAPI |  | Revestimentos | - | 0 | 0 | BDI 1 | 0 | 297048.59 | RA |  | 297048.59 | 0 |  | 6 | FALSE | (Sem Código) | 0 | 20.82% |  |  | 297048.59 | 0
S | 2 | S | 0 | 1 | 5 | 0 | 0 | 1 | 0 | 0 | F | Serviço | Serviço | 1.5.0.1. | SINAPI | 87879 | CHAPISCO APLICADO EM ALVENARIAS E ESTRUTURAS DE CONCRETO INTERNAS, COM COLHER DE PEDREIRO. ARGAMASSA TRAÇO 1:3 COM PREPARO EM BETONEIRA 400L. AF_10/2022 | M2 | 3794.45 | 4.86 | BDI 1 | 5.87 | 22273.42 | RA | RA | 22273.42 | 0 |  |  | SINAPI 87879 | 7318 | 4.86 | 20.82% | 3794.45 |  | 22273.42 | 5.87
S | 2 | S | 0 | 1 | 5 | 0 | 0 | 2 | 0 | 0 | F | Serviço | Serviço | 1.5.0.2. | SINAPI | 87545 | EMBOÇO, EM ARGAMASSA TRAÇO 1:2:8, PREPARO MECÂNICO, APLICADO MANUALMENTE EM PAREDES INTERNAS, PARA AMBIENTES COM ÁREA MENOR QUE 5M², E = 10MM, COM TALISCAS. AF_03/2024 | M2 | 3794.45 | 30.27 | BDI 1 | 36.57 | 138763.04 | RA | RA | 138763.04 | 0 |  |  | SINAPI 87545 | 13445 | 30.27 | 20.82% | 3794.45 |  | 138763.04 | 36.57
S | 2 | S | 0 | 1 | 5 | 0 | 0 | 3 | 0 | 0 | F | Serviço | Serviço | 1.5.0.3. | SINAPI | 104958 | MASSA ÚNICA, EM ARGAMASSA TRAÇO 1:2:8 PREPARO MECÂNICO, APLICADA MANUALMENTE EM PAREDES INTERNAS DE AMBIENTES COM ÁREA MAIOR QUE 10M², E = 10MM, COM TALISCAS. AF_03/2024 | M2 | 3794.45 | 23.88 | BDI 1 | 28.85 | 109469.88 | RA | RA | 109469.88 | 0 |  |  | SINAPI 104958 | 13451 | 23.88 | 20.82% | 3794.45 |  | 109469.88 | 28.85
S | 2 | S | 0 | 1 | 5 | 0 | 0 | 4 | 0 | 0 | F | Serviço | Serviço | 1.5.0.4. | SINAPI | 87267 | REVESTIMENTO CERÂMICO PARA PAREDES INTERNAS COM PLACAS TIPO ESMALTADA DE DIMENSÕES 20X20 CM APLICADAS A MEIA ALTURA DAS PAREDES. AF_02/2023_PE | M2 | 324.2 | 67.76 | BDI 1 | 81.87 | 26542.25 | RA | RA | 26542.25 | 0 |  |  | SINAPI 87267 | 14803 | 67.76 | 20.82% | 324.2 |  | 26542.25 | 81.87
2 | 2 | 2 | 4 | 1 | 6 | 0 | 0 | 0 | 247 | 4 | F | Nível 2 | Nível 2 | 1.6. | SINAPI |  | Acabamentos | - | 0 | 0 | BDI 1 | 0 | 30137.1 | RA |  | 30137.1 | 0 |  | 7 | FALSE | (Sem Código) | 0 | 20.82% |  |  | 30137.1 | 0
S | 2 | S | 0 | 1 | 6 | 0 | 0 | 1 | 0 | 0 | F | Serviço | Serviço | 1.6.0.1. | SINAPI | 101965 | PEITORIL LINEAR EM GRANITO OU MÁRMORE, L = 15CM, ASSENTADO COM ARGAMASSA 1:6 COM ADITIVO. AF_11/2020 | M | 79.5 | 183.88 | BDI 1 | 222.16 | 17661.72 | RA | RA | 17661.72 | 0 |  |  | SINAPI 101965 | 13770 | 183.88 | 20.82% | 79.5 |  | 17661.72 | 222.16
S | 2 | S | 0 | 1 | 6 | 0 | 0 | 2 | 0 | 0 | F | Serviço | Serviço | 1.6.0.2. | SINAPI | 88650 | RODAPÉ CERÂMICO DE 7CM DE ALTURA COM PLACAS TIPO ESMALTADA DE DIMENSÕES 60X60CM. AF_02/2023 | M | 480.4 | 12.57 | BDI 1 | 15.19 | 7297.28 | RA | RA | 7297.28 | 0 |  |  | SINAPI 88650 | 14843 | 12.57 | 20.82% | 480.4 |  | 7297.28 | 15.19
S | 2 | S | 0 | 1 | 6 | 0 | 0 | 3 | 0 | 0 | F | Serviço | Serviço | 1.6.0.3. | SINAPI | 98689 | SOLEIRA EM GRANITO, LARGURA 15 CM, ESPESSURA 2,0 CM. AF_09/2020 | M | 34.65 | 123.69 | BDI 1 | 149.44 | 5178.1 | RA | RA | 5178.1 | 0 |  |  | SINAPI 98689 | 14067 | 123.69 | 20.82% | 34.65 |  | 5178.1 | 149.44
2 | 2 | 2 | 35 | 1 | 7 | 0 | 0 | 0 | 243 | 35 | F | Nível 2 | Nível 2 | 1.7. | SINAPI |  | Telhado/cobertura | - | 0 | 0 | BDI 1 | 0 | 331339.11 | RA |  | 331339.11 | 0 |  | 8 | FALSE | (Sem Código) | 0 | 20.82% |  |  | 331339.11 | 0
3 | 3 | 3 | 3 | 1 | 7 | 1 | 0 | 0 | 34 | 3 | F | Nível 3 | Nível 3 | 1.7.1. | SINAPI |  | Laje | - | 0 | 0 | BDI 1 | 0 | 73911.42 | RA |  | 73911.42 | 0 |  |  | FALSE | (Sem Código) | 0 | 20.82% |  |  | 73911.42 | 0
S | 3 | S | 0 | 1 | 7 | 1 | 0 | 1 | 0 | 0 | F | Serviço | Serviço | 1.7.1.1. | SINAPI | 92544 | TRAMA DE MADEIRA COMPOSTA POR TERÇAS PARA TELHADOS DE ATÉ 2 ÁGUAS PARA TELHA ESTRUTURAL DE FIBROCIMENTO, INCLUSO TRANSPORTE VERTICAL. AF_07/2019 | M2 | 739.78 | 18.22 | BDI 1 | 22.01 | 16282.56 | RA | RA | 16282.56 | 0 |  |  | SINAPI 92544 | 9766 | 18.22 | 20.82% | 739.78 |  | 16282.56 | 22.01
S | 3 | S | 0 | 1 | 7 | 1 | 0 | 2 | 0 | 0 | F | Serviço | Serviço | 1.7.1.2. | SINAPI | 94213 | TELHAMENTO COM TELHA DE AÇO/ALUMÍNIO E = 0,5 MM, COM ATÉ 2 ÁGUAS, INCLUSO IÇAMENTO. AF_07/2019 | M2 | 739.78 | 64.48 | BDI 1 | 77.9 | 57628.86 | RA | RA | 57628.86 | 0 |  |  | SINAPI 94213 | 15059 | 64.48 | 20.82% | 739.78 |  | 57628.86 | 77.9
3 | 3 | 3 | 8 | 1 | 7 | 2 | 0 | 0 | 31 | 8 | F | Nível 3 | Nível 3 | 1.7.2. | SINAPI |  | Cobertura entrada e saída pátio interno | - | 0 | 0 | BDI 1 | 0 | 30187.49 | RA |  | 30187.49 | 0 |  |  | FALSE | (Sem Código) | 0 | 20.82% |  |  | 30187.49 | 0
S | 3 | S | 0 | 1 | 7 | 2 | 0 | 1 | 0 | 0 | F | Serviço | Serviço | 1.7.2.1. | Cotação | 04 | TELHA POLICARBONATO ALVEOLAR 2,10X6,00M | m2 | 110.75 | 90 | BDI 1 | 108.74 | 12042.96 | RA | RA | 12042.96 | 0 |  |  | Cotação 04 | 9 | 90 | 20.82% | 110.75 |  | 12042.96 | 108.74
S | 3 | S | 0 | 1 | 7 | 2 | 0 | 2 | 0 | 0 | F | Serviço | Serviço | 1.7.2.2. | SINAPI | 92335 | TUBO DE AÇO GALVANIZADO COM COSTURA, CLASSE MÉDIA, CONEXÃO RANHURADA, DN 50 (2"), INSTALADO EM PRUMADAS - FORNECIMENTO E INSTALAÇÃO. AF_10/2020 | M | 88 | 92.47 | BDI 1 | 111.72 | 9831.36 | RA | RA | 9831.36 | 0 |  |  | SINAPI 92335 | 12189 | 92.47 | 20.82% | 88 |  | 9831.36 | 111.72
S | 3 | S | 0 | 1 | 7 | 2 | 0 | 3 | 0 | 0 | F | Serviço | Serviço | 1.7.2.3. | Cotação | 05 | TUBO RETANGULAR 5X15X2,65 | M | 16.6 | 78 | BDI 1 | 94.24 | 1564.38 | RA | RA | 1564.38 | 0 |  |  | Cotação 05 | 10 | 78 | 20.82% | 16.6 |  | 1564.38 | 94.24
S | 3 | S | 0 | 1 | 7 | 2 | 0 | 4 | 0 | 0 | F | Serviço | Serviço | 1.7.2.4. | Cotação | 06 | TERÇA METÁLICA ENRRIJECIDA 127X50X2,65 | M | 58.3 | 67 | BDI 1 | 80.95 | 4719.39 | RA | RA | 4719.39 | 0 |  |  | Cotação 06 | 11 | 67 | 20.82% | 58.3 |  | 4719.39 | 80.95
S | 3 | S | 0 | 1 | 7 | 2 | 0 | 5 | 0 | 0 | F | Serviço | Serviço | 1.7.2.5. | SINAPI | 88315 | SERRALHEIRO COM ENCARGOS COMPLEMENTARES | H | 15 | 27.86 | BDI 1 | 33.66 | 504.9 | RA | RA | 504.9 | 0 |  |  | SINAPI 88315 | 13149 | 27.86 | 20.82% | 15 |  | 504.9 | 33.66
S | 3 | S | 0 | 1 | 7 | 2 | 0 | 6 | 0 | 0 | F | Serviço | Serviço | 1.7.2.6. | SINAPI | 88317 | SOLDADOR COM ENCARGOS COMPLEMENTARES | H | 20 | 32.49 | BDI 1 | 39.25 | 785 | RA | RA | 785 | 0 |  |  | SINAPI 88317 | 13155 | 32.49 | 20.82% | 20 |  | 785 | 39.25
S | 3 | S | 0 | 1 | 7 | 2 | 0 | 7 | 0 | 0 | F | Serviço | Serviço | 1.7.2.7. | SINAPI | 88251 | AUXILIAR DE SERRALHEIRO COM ENCARGOS COMPLEMENTARES | H | 25 | 24.48 | BDI 1 | 29.58 | 739.5 | RA | RA | 739.5 | 0 |  |  | SINAPI 88251 | 12838 | 24.48 | 20.82% | 25 |  | 739.5 | 29.58
3 | 3 | 3 | 10 | 1 | 7 | 3 | 0 | 0 | 23 | 10 | F | Nível 3 | Nível 3 | 1.7.3. | SINAPI |  | Cobertura pátio interno | - | 0 | 0 | BDI 1 | 0 | 120729.79 | RA |  | 120729.79 | 0 |  |  | FALSE | (Sem Código) | 0 | 20.82% |  |  | 120729.79 | 0
S | 3 | S | 0 | 1 | 7 | 3 | 0 | 1 | 0 | 0 | F | Serviço | Serviço | 1.7.3.1. | SINAPI-I | 43692 | PERFIL "U" SIMPLES, EM CHAPA DOBRADA DE ACO LAMINADO, E = 3 MM, H = 200 MM, L = 50 MM (6,83 KG/M) | KG | 1249.6 | 11.1 | BDI 1 | 13.41 | 16757.14 | RA | RA | 16757.14 | 0 |  |  | SINAPI-I 43692 | 3378 | 11.1 | 20.82% | 1249.6 |  | 16757.14 | 13.41
S | 3 | S | 0 | 1 | 7 | 3 | 0 | 2 | 0 | 0 | F | Serviço | Serviço | 1.7.3.2. | Cotação | 07 | PERFIL CANTONEIRA 1 1/2"X1/8" | KG | 917.9 | 11 | BDI 1 | 13.29 | 12198.89 | RA | RA | 12198.89 | 0 |  |  | Cotação 07 | 12 | 11 | 20.82% | 917.9 |  | 12198.89 | 13.29
S | 3 | S | 0 | 1 | 7 | 3 | 0 | 3 | 0 | 0 | F | Serviço | Serviço | 1.7.3.3. | Cotação | 08 | CHUMBADOR CHAPA METÁLICA 10,MM D=50CM | KG | 280 | 11 | BDI 1 | 13.29 | 3721.2 | RA | RA | 3721.2 | 0 |  |  | Cotação 08 | 13 | 11 | 20.82% | 280 |  | 3721.2 | 13.29
S | 3 | S | 0 | 1 | 7 | 3 | 0 | 4 | 0 | 0 | F | Serviço | Serviço | 1.7.3.4. | Cotação | 09 | PARAFUSO 3/4" GALVANIZADO | M | 84 | 128 | BDI 1 | 154.65 | 12990.6 | RA | RA | 12990.6 | 0 |  |  | Cotação 09 | 14 | 128 | 20.82% | 84 |  | 12990.6 | 154.65
S | 3 | S | 0 | 1 | 7 | 3 | 0 | 5 | 0 | 0 | F | Serviço | Serviço | 1.7.3.5. | SINAPI | 94213 | TELHAMENTO COM TELHA DE AÇO/ALUMÍNIO E = 0,5 MM, COM ATÉ 2 ÁGUAS, INCLUSO IÇAMENTO. AF_07/2019 | M2 | 442 | 64.48 | BDI 1 | 77.9 | 34431.8 | RA | RA | 34431.8 | 0 |  |  | SINAPI 94213 | 15059 | 64.48 | 20.82% | 442 |  | 34431.8 | 77.9
S | 3 | S | 0 | 1 | 7 | 3 | 0 | 6 | 0 | 0 | F | Serviço | Serviço | 1.7.3.6. | Cotação | 10 | TERÇA ENRIJECIDA (127X50X17) X 2,65MM | KG | 2175.64 | 12 | BDI 1 | 14.5 | 31546.78 | RA | RA | 31546.78 | 0 |  |  | Cotação 10 | 15 | 12 | 20.82% | 2175.64 |  | 31546.78 | 14.5
S | 3 | S | 0 | 1 | 7 | 3 | 0 | 7 | 0 | 0 | F | Serviço | Serviço | 1.7.3.7. | SINAPI-I | 7184 | TELHA DE FIBRA DE VIDRO ONDULADA, TRANSLUCIDA / INCOLOR, E = *0,6* MM, DE *0,50 X 2,44* M (L X C) | M2 | 80 | 45 | BDI 1 | 54.37 | 4349.6 | RA | RA | 4349.6 | 0 |  |  | SINAPI-I 7184 | 4282 | 45 | 20.82% | 80 |  | 4349.6 | 54.37
S | 3 | S | 0 | 1 | 7 | 3 | 0 | 8 | 0 | 0 | F | Serviço | Serviço | 1.7.3.8. | Cotação | 11 | CUMEEIRA 0,50MM | M | 22 | 72 | BDI 1 | 86.99 | 1913.78 | RA | RA | 1913.78 | 0 |  |  | Cotação 11 | 16 | 72 | 20.82% | 22 |  | 1913.78 | 86.99
S | 3 | S | 0 | 1 | 7 | 3 | 0 | 9 | 0 | 0 | F | Serviço | Serviço | 1.7.3.9. | Cotação | 12 | PARAFUSO AUTOBROCANTE | UN | 3000 | 0.78 | BDI 1 | 0.94 | 2820 | RA | RA | 2820 | 0 |  |  | Cotação 12 | 17 | 0.78 | 20.82% | 3000 |  | 2820 | 0.94
3 | 3 | 3 | 13 | 1 | 7 | 4 | 0 | 0 | 13 | 92 | F | Nível 3 | Nível 3 | 1.7.4. | SINAPI |  | Viga de travamento e cordoalha | - | 0 | 0 | BDI 1 | 0 | 106510.41 | RA |  | 106510.41 | 0 |  |  | FALSE | (Sem Código) | 0 | 20.82% |  |  | 106510.41 | 0
S | 3 | S | 0 | 1 | 7 | 4 | 0 | 1 | 0 | 0 | F | Serviço | Serviço | 1.7.4.1. | SINAPI-I | 43082 | PERFIL "I" OU "W" EM ACO LAMINADO, QUAISQUER DIMENSOES | KG | 810.8 | 12.16 | BDI 1 | 14.69 | 11910.65 | RA | RA | 11910.65 | 0 |  |  | SINAPI-I 43082 | 3374 | 12.16 | 20.82% | 810.8 |  | 11910.65 | 14.69
S | 3 | S | 0 | 1 | 7 | 4 | 0 | 2 | 0 | 0 | F | Serviço | Serviço | 1.7.4.2. | Cotação | 13 | TRAVAMENTO CANTONEIRA 1 1/4"X1/8" | KG | 656.83 | 12 | BDI 1 | 14.5 | 9524.04 | RA | RA | 9524.04 | 0 |  |  | Cotação 13 | 18 | 12 | 20.82% | 656.83 |  | 9524.04 | 14.5
S | 3 | S | 0 | 1 | 7 | 4 | 0 | 3 | 0 | 0 | F | Serviço | Serviço | 1.7.4.3. | Cotação | 14 | CORDOALHA AÇO 5/16" GALVANIZADA | M | 230.4 | 8.2 | BDI 1 | 9.91 | 2283.26 | RA | RA | 2283.26 | 0 |  |  | Cotação 14 | 19 | 8.2 | 20.82% | 230.4 |  | 2283.26 | 9.91
S | 3 | S | 0 | 1 | 7 | 4 | 0 | 4 | 0 | 0 | F | Serviço | Serviço | 1.7.4.4. | Cotação | 15 | ESTICADOR 1/2" | UN | 32 | 22 | BDI 1 | 26.58 | 850.56 | RA | RA | 850.56 | 0 |  |  | Cotação 15 | 20 | 22 | 20.82% | 32 |  | 850.56 | 26.58
S | 3 | S | 0 | 1 | 7 | 4 | 0 | 5 | 0 | 0 | F | Serviço | Serviço | 1.7.4.5. | SINAPI | 88315 | SERRALHEIRO COM ENCARGOS COMPLEMENTARES | H | 640 | 27.86 | BDI 1 | 33.66 | 21542.4 | RA | RA | 21542.4 | 0 |  |  | SINAPI 88315 | 13149 | 27.86 | 20.82% | 640 |  | 21542.4 | 33.66
S | 3 | S | 0 | 1 | 7 | 4 | 0 | 6 | 0 | 0 | F | Serviço | Serviço | 1.7.4.6. | SINAPI | 88278 | MONTADOR DE ESTRUTURAS METÁLICAS COM ENCARGOS COMPLEMENTARES | H | 480 | 32.21 | BDI 1 | 38.92 | 18681.6 | RA | RA | 18681.6 | 0 |  |  | SINAPI 88278 | 13085 | 32.21 | 20.82% | 480 |  | 18681.6 | 38.92
S | 3 | S | 0 | 1 | 7 | 4 | 0 | 7 | 0 | 0 | F | Serviço | Serviço | 1.7.4.7. | SINAPI-I | 4783 | PINTOR (HORISTA) | H | 200 | 21.56 | BDI 1 | 26.05 | 5210 | RA | RA | 5210 | 0 |  |  | SINAPI-I 4783 | 3438 | 21.56 | 20.82% | 200 |  | 5210 | 26.05
S | 3 | S | 0 | 1 | 7 | 4 | 0 | 8 | 0 | 0 | F | Serviço | Serviço | 1.7.4.8. | SINAPI | 93287 | GUINDASTE HIDRÁULICO AUTOPROPELIDO, COM LANÇA TELESCÓPICA 40 M, CAPACIDADE MÁXIMA 60 T, POTÊNCIA 260 KW - CHP DIURNO. AF_03/2016 | CHP | 40 | 368.04 | BDI 1 | 444.67 | 17786.8 | RA | RA | 17786.8 | 0 |  |  | SINAPI 93287 | 7648 | 368.04 | 20.82% | 40 |  | 17786.8 | 444.67
S | 3 | S | 0 | 1 | 7 | 4 | 0 | 9 | 0 | 0 | F | Serviço | Serviço | 1.7.4.9. | SINAPI-I | 40783 | CALHA QUADRADA DE CHAPA DE ACO GALVANIZADA NUM 24, CORTE 50 CM | M | 44.2 | 51.41 | BDI 1 | 62.11 | 2745.26 | RA | RA | 2745.26 | 0 |  |  | SINAPI-I 40783 | 1032 | 51.41 | 20.82% | 44.2 |  | 2745.26 | 62.11
S | 3 | S | 0 | 1 | 7 | 4 | 0 | 10 | 0 | 0 | F | Serviço | Serviço | 1.7.4.10. | SINAPI | 89578 | TUBO PVC, SÉRIE R, ÁGUA PLUVIAL, DN 100 MM, FORNECIDO E INSTALADO EM CONDUTORES VERTICAIS DE ÁGUAS PLUVIAIS. AF_06/2022 | M | 60 | 35.11 | BDI 1 | 42.42 | 2545.2 | RA | RA | 2545.2 | 0 |  |  | SINAPI 89578 | 11919 | 35.11 | 20.82% | 60 |  | 2545.2 | 42.42
S | 3 | S | 0 | 1 | 7 | 4 | 0 | 11 | 0 | 0 | F | Serviço | Serviço | 1.7.4.11. | SINAPI | 100327 | RUFO EXTERNO/INTERNO EM CHAPA DE AÇO GALVANIZADO NÚMERO 26, CORTE DE 33 CM, INCLUSO IÇAMENTO. AF_07/2019 | M | 133.4 | 67.54 | BDI 1 | 81.6 | 10885.44 | RA | RA | 10885.44 | 0 |  |  | SINAPI 100327 | 15045 | 67.54 | 20.82% | 133.4 |  | 10885.44 | 81.6
S | 3 | S | 0 | 1 | 7 | 4 | 0 | 12 | 0 | 0 | F | Serviço | Serviço | 1.7.4.12. | SINAPI | 89578 | TUBO PVC, SÉRIE R, ÁGUA PLUVIAL, DN 100 MM, FORNECIDO E INSTALADO EM CONDUTORES VERTICAIS DE ÁGUAS PLUVIAIS. AF_06/2022 | M | 60 | 35.11 | BDI 1 | 42.42 | 2545.2 | RA | RA | 2545.2 | 0 |  |  | SINAPI 89578 | 11919 | 35.11 | 20.82% | 60 |  | 2545.2 | 42.42
2 | 2 | 2 | 15 | 1 | 8 | 0 | 0 | 0 | 208 | 15 | F | Nível 2 | Nível 2 | 1.8. | SINAPI |  | Esquadrias | - | 0 | 0 | BDI 1 | 0 | 424590.08 | RA |  | 424590.08 | 0 |  | 9 | FALSE | (Sem Código) | 0 | 20.82% |  |  | 424590.08 | 0
3 | 3 | 3 | 14 | 1 | 8 | 1 | 0 | 0 | 14 | 20 | F | Nível 3 | Nível 3 | 1.8.1. | SINAPI |  | Portas | - | 0 | 0 | BDI 1 | 0 | 424590.08 | RA |  | 424590.08 | 0 |  |  | FALSE | (Sem Código) | 0 | 20.82% |  |  | 424590.08 | 0
S | 3 | S | 0 | 1 | 8 | 1 | 0 | 1 | 0 | 0 | F | Serviço | Serviço | 1.8.1.1. | SINAPI-I | 34713 | PORTA VIDRO TEMPERADO INCOLOR, 2 FOLHAS DE CORRER, E = 10 MM (SEM FERRAGENS E SEM COLOCACAO) | M2 | 132.17 | 311.88 | BDI 1 | 376.81 | 49802.98 | RA | RA | 49802.98 | 0 |  |  | SINAPI-I 34713 | 3596 | 311.88 | 20.82% | 132.17 |  | 49802.98 | 376.81
S | 3 | S | 0 | 1 | 8 | 1 | 0 | 2 | 0 | 0 | F | Serviço | Serviço | 1.8.1.2. | SINAPI | 102181 | INSTALAÇÃO DE VIDRO TEMPERADO, E = 10 MM, ENCAIXADO EM PERFIL U. AF_01/2021_PS | M2 | 132.17 | 422.17 | BDI 1 | 510.07 | 67415.95 | RA | RA | 67415.95 | 0 |  |  | SINAPI 102181 | 15592 | 422.17 | 20.82% | 132.17 |  | 67415.95 | 510.07
S | 3 | S | 0 | 1 | 8 | 1 | 0 | 3 | 0 | 0 | F | Serviço | Serviço | 1.8.1.3. | SINAPI-I | 39624 | BARRA ANTIPANICO DUPLA, PARA PORTA DE VIDRO, COR CINZA | PAR | 4 | 1670.03 | BDI 1 | 2017.73 | 8070.92 | RA | RA | 8070.92 | 0 |  |  | SINAPI-I 39624 | 497 | 1670.03 | 20.82% | 4 |  | 8070.92 | 2017.73
S | 3 | S | 0 | 1 | 8 | 1 | 0 | 4 | 0 | 0 | F | Serviço | Serviço | 1.8.1.4. | SINAPI-I | 3104 | CONJ. DE FERRAGENS PARA PORTA DE VIDRO TEMPERADO, EM ZAMAC CROMADO, CONTEMPLANDO DOBRADICA INF., DOBRADICA SUP., PIVO PARA DOBRADICA INF., PIVO PARA DOBRADICA SUP., FECHADURA CENTRAL EM ZAMC. CROMADO, CONTRA FECHADURA DE PRESSAO | CJ | 8 | 200.87 | BDI 1 | 242.69 | 1941.52 | RA | RA | 1941.52 | 0 |  |  | SINAPI-I 3104 | 1458 | 200.87 | 20.82% | 8 |  | 1941.52 | 242.69
S | 3 | S | 0 | 1 | 8 | 1 | 0 | 5 | 0 | 0 | F | Serviço | Serviço | 1.8.1.5. | SINAPI | 102188 | MOLA HIDRAULICA DE PISO PARA PORTA DE VIDRO TEMPERADO. AF_01/2021 | UN | 8 | 1169.5 | BDI 1 | 1412.99 | 11303.92 | RA | RA | 11303.92 | 0 |  |  | SINAPI 102188 | 15596 | 1169.5 | 20.82% | 8 |  | 11303.92 | 1412.99
S | 3 | S | 0 | 1 | 8 | 1 | 0 | 6 | 0 | 0 | F | Serviço | Serviço | 1.8.1.6. | Cotação | 02 | JOGO DE FERRAGEM PARA PORTA DE CORRER, TEMPERADO, 10 MM | UN | 8 | 600 | BDI 1 | 724.92 | 5799.36 | RA | RA | 5799.36 | 0 |  |  | Cotação 02 | 7 | 600 | 20.82% | 8 |  | 5799.36 | 724.92
S | 3 | S | 0 | 1 | 8 | 1 | 0 | 7 | 0 | 0 | F | Serviço | Serviço | 1.8.1.7. | SINAPI-I | 34360 | PERFIL DE ALUMINIO ANODIZADO | KG | 110 | 46.09 | BDI 1 | 55.69 | 6125.9 | RA | RA | 6125.9 | 0 |  |  | SINAPI-I 34360 | 3385 | 46.09 | 20.82% | 110 |  | 6125.9 | 55.69
S | 3 | S | 0 | 1 | 8 | 1 | 0 | 8 | 0 | 0 | F | Serviço | Serviço | 1.8.1.8. | Cotação | 03 | PERFIL U, EM ALUMINIO, PARA VIDRO TEMPERADO 10MM | M | 150 | 85 | BDI 1 | 102.7 | 15405 | RA | RA | 15405 | 0 |  |  | Cotação 03 | 8 | 85 | 20.82% | 150 |  | 15405 | 102.7
S | 3 | S | 0 | 1 | 8 | 1 | 0 | 9 | 0 | 0 | F | Serviço | Serviço | 1.8.1.9. | SINAPI-I | 4914 | PORTA DE ABRIR EM ALUMINIO COM LAMBRI HORIZONTAL/LAMINADA, ACABAMENTO ANODIZADO NATURAL, SEM GUARNICAO/ALIZAR/VISTA | M2 | 69.68 | 805.56 | BDI 1 | 973.28 | 67818.15 | RA | RA | 67818.15 | 0 |  |  | SINAPI-I 4914 | 3566 | 805.56 | 20.82% | 69.68 |  | 67818.15 | 973.28
S | 3 | S | 0 | 1 | 8 | 1 | 0 | 10 | 0 | 0 | F | Serviço | Serviço | 1.8.1.10. | SINAPI | 105812 | GUARNIÇÃO DE ALUMÍNIO. AF_11/2024 | M | 183.2 | 39.93 | BDI 1 | 48.24 | 8837.57 | RA | RA | 8837.57 | 0 |  |  | SINAPI 105812 | 9470 | 39.93 | 20.82% | 183.2 |  | 8837.57 | 48.24
S | 3 | S | 0 | 1 | 8 | 1 | 0 | 11 | 0 | 0 | F | Serviço | Serviço | 1.8.1.11. | SINAPI | 94590 | CONTRAMARCO DE ALUMÍNIO, FIXAÇÃO COM PARAFUSO - FORNECIMENTO E INSTALAÇÃO. AF_11/2024 | M | 183.2 | 30.94 | BDI 1 | 37.38 | 6848.02 | RA | RA | 6848.02 | 0 |  |  | SINAPI 94590 | 9467 | 30.94 | 20.82% | 183.2 |  | 6848.02 | 37.38
S | 3 | S | 0 | 1 | 8 | 1 | 0 | 12 | 0 | 0 | F | Serviço | Serviço | 1.8.1.12. | SINAPI | 94573 | JANELA DE ALUMÍNIO DE CORRER COM 4 FOLHAS PARA VIDROS (VIDROS INCLUSOS), COM BANDEIRA, BATENTE/ REQUADRO 6 A 14 CM, ACABAMENTO COM ACETATO OU BRILHANTE, FIXAÇÃO COM PARAFUSO, SEM GUARNIÇÃO/ ALIZAR, DIMENSÕES 150X120 CM, VEDAÇÃO COM SILICONE, EXCLUSIVE CONTRAMARCO - FORNECIMENTO E INSTALAÇÃO. AF_11/2024 | M2 | 122.95 | 508.53 | BDI 1 | 614.41 | 75541.71 | RA | RA | 75541.71 | 0 |  |  | SINAPI 94573 | 9475 | 508.53 | 20.82% | 122.95 |  | 75541.71 | 614.41
S | 3 | S | 0 | 1 | 8 | 1 | 0 | 13 | 0 | 0 | F | Serviço | Serviço | 1.8.1.13. | SINAPI | 91338 | PORTA DE ALUMÍNIO DE ABRIR COM LAMBRI, COM GUARNIÇÃO, FIXAÇÃO COM PARAFUSOS - FORNECIMENTO E INSTALAÇÃO. AF_12/2019 | M2 | 74.08 | 1113.69 | BDI 1 | 1345.56 | 99679.08 | RA | RA | 99679.08 | 0 |  |  | SINAPI 91338 | 9588 | 1113.69 | 20.82% | 74.08 |  | 99679.08 | 1345.56
2 | 2 | 2 | 2 | 1 | 9 | 0 | 0 | 0 | 193 | 2 | F | Nível 2 | Nível 2 | 1.9. | SINAPI |  | VIDROS | - | 0 | 0 | BDI 1 | 0 | 41259.56 | RA |  | 41259.56 | 0 |  | 10 | FALSE | (Sem Código) | 0 | 20.82% |  |  | 41259.56 | 0
S | 2 | S | 0 | 1 | 9 | 0 | 0 | 1 | 0 | 0 | F | Serviço | Serviço | 1.9.0.1. | SINAPI | 102166 | INSTALAÇÃO DE VIDRO LISO INCOLOR, E = 6 MM, EM ESQUADRIA DE ALUMÍNIO OU PVC, FIXADO COM BAGUETE. AF_01/2021_PS | M2 | 122.95 | 277.75 | BDI 1 | 335.58 | 41259.56 | RA | RA | 41259.56 | 0 |  |  | SINAPI 102166 | 15587 | 277.75 | 20.82% | 122.95 |  | 41259.56 | 335.58
2 | 2 | 2 | 7 | 1 | 10 | 0 | 0 | 0 | 191 | 7 | F | Nível 2 | Nível 2 | 1.10. | SINAPI |  | Pintura | - | 0 | 0 | BDI 1 | 0 | 63677.22 | RA |  | 63677.22 | 0 |  | 11 | FALSE | (Sem Código) | 0 | 20.82% |  |  | 63677.22 | 0
3 | 3 | 3 | 3 | 1 | 10 | 1 | 0 | 0 | 6 | 3 | F | Nível 3 | Nível 3 | 1.10.1. | SINAPI |  | Teto | - | 0 | 0 | BDI 1 | 0 | 15380.02 | RA |  | 15380.02 | 0 |  |  | FALSE | (Sem Código) | 0 | 20.82% |  |  | 15380.02 | 0
S | 3 | S | 0 | 1 | 10 | 1 | 0 | 1 | 0 | 0 | F | Serviço | Serviço | 1.10.1.1. | SINAPI | 88484 | FUNDO SELADOR ACRÍLICO, APLICAÇÃO MANUAL EM TETO, UMA DEMÃO. AF_04/2023 | M2 | 739.78 | 4.77 | BDI 1 | 5.76 | 4261.13 | RA | RA | 4261.13 | 0 |  |  | SINAPI 88484 | 13885 | 4.77 | 20.82% | 739.78 |  | 4261.13 | 5.76
S | 3 | S | 0 | 1 | 10 | 1 | 0 | 2 | 0 | 0 | F | Serviço | Serviço | 1.10.1.2. | SINAPI | 104639 | PINTURA LÁTEX ACRÍLICA ECONÔMICA, APLICAÇÃO MANUAL EM TETO, DUAS DEMÃOS. AF_04/2023 | M2 | 739.78 | 12.44 | BDI 1 | 15.03 | 11118.89 | RA | RA | 11118.89 | 0 |  |  | SINAPI 104639 | 13889 | 12.44 | 20.82% | 739.78 |  | 11118.89 | 15.03
3 | 3 | 3 | 3 | 1 | 10 | 2 | 0 | 0 | 3 | 43 | F | Nível 3 | Nível 3 | 1.10.2. | SINAPI |  | Paredes | - | 0 | 0 | BDI 1 | 0 | 48297.2 | RA |  | 48297.2 | 0 |  |  | FALSE | (Sem Código) | 0 | 20.82% |  |  | 48297.2 | 0
S | 3 | S | 0 | 1 | 10 | 2 | 0 | 1 | 0 | 0 | F | Serviço | Serviço | 1.10.2.1. | SINAPI | 88485 | FUNDO SELADOR ACRÍLICO, APLICAÇÃO MANUAL EM PAREDE, UMA DEMÃO. AF_04/2023 | M2 | 2602.22 | 3.8 | BDI 1 | 4.59 | 11944.19 | RA | RA | 11944.19 | 0 |  |  | SINAPI 88485 | 13884 | 3.8 | 20.82% | 2602.22 |  | 11944.19 | 4.59
S | 3 | S | 0 | 1 | 10 | 2 | 0 | 2 | 0 | 0 | F | Serviço | Serviço | 1.10.2.2. | SINAPI | 104642 | PINTURA LÁTEX ACRÍLICA STANDARD, APLICAÇÃO MANUAL EM PAREDES, DUAS DEMÃOS. AF_04/2023 | M2 | 2602.22 | 11.56 | BDI 1 | 13.97 | 36353.01 | RA | RA | 36353.01 | 0 |  |  | SINAPI 104642 | 13894 | 11.56 | 20.82% | 2602.22 |  | 36353.01 | 13.97
2 | 2 | 2 | 17 | 1 | 11 | 0 | 0 | 0 | 184 | 17 | F | Nível 2 | Nível 2 | 1.11. | SINAPI |  | Aparelhos, metais e bancadas | - | 0 | 0 | BDI 1 | 0 | 151105.42 | RA |  | 151105.42 | 0 |  | 12 | FALSE | (Sem Código) | 0 | 20.82% |  |  | 151105.42 | 0
S | 2 | S | 0 | 1 | 11 | 0 | 0 | 1 | 0 | 0 | F | Serviço | Serviço | 1.11.0.1. | SINAPI-I | 11777 | TORNEIRA ELETRICA DE PAREDE, PLASTICA, BICA ALTA, PARA COZINHA, 5500 W (110/220 V) | UN | 6 | 194.94 | BDI 1 | 235.53 | 1413.18 | RA | RA | 1413.18 | 0 |  |  | SINAPI-I 11777 | 4433 | 194.94 | 20.82% | 6 |  | 1413.18 | 235.53
S | 2 | S | 0 | 1 | 11 | 0 | 0 | 2 | 0 | 0 | F | Serviço | Serviço | 1.11.0.2. | SINAPI | 86931 | VASO SANITÁRIO SIFONADO COM CAIXA ACOPLADA LOUÇA BRANCA, INCLUSO ENGATE FLEXÍVEL EM PLÁSTICO BRANCO, 1/2 X 40CM - FORNECIMENTO E INSTALAÇÃO. AF_01/2020 | UN | 8 | 543.4 | BDI 1 | 656.54 | 5252.32 | RA | RA | 5252.32 | 0 |  |  | SINAPI 86931 | 13284 | 543.4 | 20.82% | 8 |  | 5252.32 | 656.54
S | 2 | S | 0 | 1 | 11 | 0 | 0 | 3 | 0 | 0 | F | Serviço | Serviço | 1.11.0.3. | SINAPI | 95472 | VASO SANITARIO SIFONADO CONVENCIONAL PARA PCD SEM FURO FRONTAL COM LOUÇA BRANCA SEM ASSENTO, INCLUSO CONJUNTO DE LIGAÇÃO PARA BACIA SANITÁRIA AJUSTÁVEL - FORNECIMENTO E INSTALAÇÃO. AF_01/2020 | UN | 1 | 845.1 | BDI 1 | 1021.05 | 1021.05 | RA | RA | 1021.05 | 0 |  |  | SINAPI 95472 | 13280 | 845.1 | 20.82% | 1 |  | 1021.05 | 1021.05
S | 2 | S | 0 | 1 | 11 | 0 | 0 | 4 | 0 | 0 | F | Serviço | Serviço | 1.11.0.4. | SINAPI | 100848 | VASO SANITÁRIO INFANTIL LOUÇA BRANCA - FORNECIMENTO E INSTALACAO. AF_01/2020 | UN | 4 | 598.64 | BDI 1 | 723.28 | 2893.12 | RA | RA | 2893.12 | 0 |  |  | SINAPI 100848 | 13281 | 598.64 | 20.82% | 4 |  | 2893.12 | 723.28
S | 2 | S | 0 | 1 | 11 | 0 | 0 | 5 | 0 | 0 | F | Serviço | Serviço | 1.11.0.5. | SINAPI | 93396 | BANCADA GRANITO CINZA, 50 X 60 CM, INCL. CUBA DE EMBUTIR OVAL LOUÇA BRANCA 35 X 50 CM, VÁLVULA METAL CROMADO, SIFÃO FLEXÍVEL PVC, ENGATE 30 CM FLEXÍVEL PLÁSTICO E TORNEIRA CROMADA DE MESA, PADRÃO POPULAR - FORNEC. E INSTALAÇÃO. AF_01/2020 | UN | 5 | 809.19 | BDI 1 | 977.66 | 4888.3 | RA | RA | 4888.3 | 0 |  |  | SINAPI 93396 | 13201 | 809.19 | 20.82% | 5 |  | 4888.3 | 977.66
S | 2 | S | 0 | 1 | 11 | 0 | 0 | 6 | 0 | 0 | F | Serviço | Serviço | 1.11.0.6. | SINAPI-I | 11795 | GRANITO PARA BANCADA, POLIDO, TIPO ANDORINHA/ QUARTZ/ CASTELO/ CORUMBA OU OUTROS EQUIVALENTES DA REGIAO, E= *2,5* CM | M2 | 28.8 | 709.43 | BDI 1 | 857.13 | 24685.34 | RA | RA | 24685.34 | 0 |  |  | SINAPI-I 11795 | 2282 | 709.43 | 20.82% | 28.8 |  | 24685.34 | 857.13
S | 2 | S | 0 | 1 | 11 | 0 | 0 | 7 | 0 | 0 | F | Serviço | Serviço | 1.11.0.7. | SINAPI | 100862 | SUPORTE MÃO FRANCESA EM ACO, ABAS IGUAIS 40 CM, CAPACIDADE MINIMA 70 KG, BRANCO - FORNECIMENTO E INSTALAÇÃO. AF_01/2020 | UN | 60 | 45.68 | BDI 1 | 55.19 | 3311.4 | RA | RA | 3311.4 | 0 |  |  | SINAPI 100862 | 13249 | 45.68 | 20.82% | 60 |  | 3311.4 | 55.19
S | 2 | S | 0 | 1 | 11 | 0 | 0 | 8 | 0 | 0 | F | Serviço | Serviço | 1.11.0.8. | SINAPI-I | 11688 | TANQUE ACO INOXIDAVEL (ACO 304) COM ESFREGADOR E VALVULA, DE *50 X 40 X 22* CM | UN | 13 | 592.04 | BDI 1 | 715.3 | 9298.9 | RA | RA | 9298.9 | 0 |  |  | SINAPI-I 11688 | 4045 | 592.04 | 20.82% | 13 |  | 9298.9 | 715.3
S | 2 | S | 0 | 1 | 11 | 0 | 0 | 9 | 0 | 0 | F | Serviço | Serviço | 1.11.0.9. | SINAPI | 86915 | TORNEIRA CROMADA DE MESA, 1/2" OU 3/4", PARA LAVATÓRIO, PADRÃO MÉDIO - FORNECIMENTO E INSTALAÇÃO. AF_01/2020 | UN | 22 | 232.51 | BDI 1 | 280.92 | 6180.24 | RA | RA | 6180.24 | 0 |  |  | SINAPI 86915 | 13271 | 232.51 | 20.82% | 22 |  | 6180.24 | 280.92
S | 2 | S | 0 | 1 | 11 | 0 | 0 | 10 | 0 | 0 | F | Serviço | Serviço | 1.11.0.10. | SINAPI | 95544 | PAPELEIRA DE PAREDE EM METAL CROMADO SEM TAMPA, INCLUSO FIXAÇÃO. AF_01/2020 | UN | 14 | 89.44 | BDI 1 | 108.06 | 1512.84 | RA | RA | 1512.84 | 0 |  |  | SINAPI 95544 | 13240 | 89.44 | 20.82% | 14 |  | 1512.84 | 108.06
S | 2 | S | 0 | 1 | 11 | 0 | 0 | 11 | 0 | 0 | F | Serviço | Serviço | 1.11.0.11. | SINAPI | 86887 | ENGATE FLEXÍVEL EM INOX, 1/2 X 40CM - FORNECIMENTO E INSTALAÇÃO. AF_01/2020 | UN | 22 | 78.47 | BDI 1 | 94.81 | 2085.82 | RA | RA | 2085.82 | 0 |  |  | SINAPI 86887 | 13225 | 78.47 | 20.82% | 22 |  | 2085.82 | 94.81
S | 2 | S | 0 | 1 | 11 | 0 | 0 | 12 | 0 | 0 | F | Serviço | Serviço | 1.11.0.12. | SINAPI | 100868 | BARRA DE APOIO RETA, EM ACO INOX POLIDO, COMPRIMENTO 80 CM, FIXADA NA PAREDE - FORNECIMENTO E INSTALAÇÃO. AF_01/2020 | UN | 6 | 458.11 | BDI 1 | 553.49 | 3320.94 | RA | RA | 3320.94 | 0 |  |  | SINAPI 100868 | 13210 | 458.11 | 20.82% | 6 |  | 3320.94 | 553.49
S | 2 | S | 0 | 1 | 11 | 0 | 0 | 13 | 0 | 0 | F | Serviço | Serviço | 1.11.0.13. | SINAPI | 102253 | DIVISORIA SANITÁRIA, TIPO CABINE, EM GRANITO CINZA POLIDO, ESP = 3CM, ASSENTADO COM ARGAMASSA COLANTE AC III-E, EXCLUSIVE FERRAGENS. AF_01/2021 | M2 | 44.4 | 965.38 | BDI 1 | 1166.37 | 51786.83 | RA | RA | 51786.83 | 0 |  |  | SINAPI 102253 | 11951 | 965.38 | 20.82% | 44.4 |  | 51786.83 | 1166.37
S | 2 | S | 0 | 1 | 11 | 0 | 0 | 14 | 0 | 0 | F | Serviço | Serviço | 1.11.0.14. | SINAPI-I | 4914 | PORTA DE ABRIR EM ALUMINIO COM LAMBRI HORIZONTAL/LAMINADA, ACABAMENTO ANODIZADO NATURAL, SEM GUARNICAO/ALIZAR/VISTA | M2 | 16.6 | 805.56 | BDI 1 | 973.28 | 16156.45 | RA | RA | 16156.45 | 0 |  |  | SINAPI-I 4914 | 3566 | 805.56 | 20.82% | 16.6 |  | 16156.45 | 973.28
S | 2 | S | 0 | 1 | 11 | 0 | 0 | 15 | 0 | 0 | F | Serviço | Serviço | 1.11.0.15. | SINAPI | 103946 | PLANTIO DE GRAMA ESMERALDA OU SÃO CARLOS OU CURITIBANA, EM PLACAS. AF_07/2024 | M2 | 312.28 | 29.84 | BDI 1 | 36.05 | 11257.69 | RA | RA | 11257.69 | 0 |  |  | SINAPI 103946 | 13525 | 29.84 | 20.82% | 312.28 |  | 11257.69 | 36.05
S | 2 | S | 0 | 1 | 11 | 0 | 0 | 16 | 0 | 0 | F | Serviço | Serviço | 1.11.0.16. | Cotação | 01 | LETREIROS FACHADA ESCOLA, EM LETRAS CAIXA, DE ACM, ALTURA 60 CM, EXPESSURA 5 cm, SEM ILUMINACAO = EMEI BEM ME QUER | UN | 1 | 5000 | BDI 1 | 6041 | 6041 | RA | RA | 6041 | 0 |  |  | Cotação 01 | 6 | 5000 | 20.82% | 1 |  | 6041 | 6041
2 | 2 | 2 | 11 | 1 | 12 | 0 | 0 | 0 | 167 | 11 | F | Nível 2 | Nível 2 | 1.12. | SINAPI |  | Pisos | - | 0 | 0 | BDI 1 | 0 | 316929.89 | RA |  | 316929.89 | 0 |  | 13 | FALSE | (Sem Código) | 0 | 20.82% |  |  | 316929.89 | 0
3 | 3 | 3 | 10 | 1 | 12 | 1 | 0 | 0 | 10 | 15 | F | Nível 3 | Nível 3 | 1.12.1. | SINAPI |  | Piso cerâmico | - | 0 | 0 | BDI 1 | 0 | 316929.89 | RA |  | 316929.89 | 0 |  |  | FALSE | (Sem Código) | 0 | 20.82% |  |  | 316929.89 | 0
S | 3 | S | 0 | 1 | 12 | 1 | 0 | 1 | 0 | 0 | F | Serviço | Serviço | 1.12.1.1. | SINAPI | 94342 | ATERRO MANUAL DE VALAS COM AREIA PARA ATERRO. AF_08/2023 | M3 | 334.8 | 96.93 | BDI 1 | 117.11 | 39208.43 | RA | RA | 39208.43 | 0 |  |  | SINAPI 94342 | 6756 | 96.93 | 20.82% | 334.8 |  | 39208.43 | 117.11
S | 3 | S | 0 | 1 | 12 | 1 | 0 | 2 | 0 | 0 | F | Serviço | Serviço | 1.12.1.2. | SINAPI | 87702 | CONTRAPISO EM ARGAMASSA TRAÇO 1:4 (CIMENTO E AREIA), PREPARO MANUAL, APLICADO EM ÁREAS SECAS SOBRE LAJE, NÃO ADERIDO, ACABAMENTO NÃO REFORÇADO, ESPESSURA 6CM. AF_07/2021 | M2 | 671.35 | 65.09 | BDI 1 | 78.64 | 52794.96 | RA | RA | 52794.96 | 0 |  |  | SINAPI 87702 | 7475 | 65.09 | 20.82% | 671.35 |  | 52794.96 | 78.64
S | 3 | S | 0 | 1 | 12 | 1 | 0 | 3 | 0 | 0 | F | Serviço | Serviço | 1.12.1.3. | SINAPI | 87373 | ARGAMASSA TRAÇO 1:4 (EM VOLUME DE CIMENTO E AREIA MÉDIA ÚMIDA) PARA CONTRAPISO, PREPARO MANUAL. AF_08/2019 | M3 | 26.85 | 805.48 | BDI 1 | 973.18 | 26129.88 | RA | RA | 26129.88 | 0 |  |  | SINAPI 87373 | 6254 | 805.48 | 20.82% | 26.85 |  | 26129.88 | 973.18
S | 3 | S | 0 | 1 | 12 | 1 | 0 | 4 | 0 | 0 | F | Serviço | Serviço | 1.12.1.4. | SINAPI | 87263 | REVESTIMENTO CERÂMICO PARA PISO COM PLACAS TIPO PORCELANATO DE DIMENSÕES 60X60 CM APLICADA EM AMBIENTES DE ÁREA MAIOR QUE 10 M². AF_02/2023_PE | M2 | 671.35 | 102.799 | BDI 1 | 124.2 | 83381.67 | RA | RA | 83381.67 | 0 |  |  | SINAPI 87263 | 14836 | 120.94 | 20.82% | 671.35 |  | 83381.67 | 124.2
S | 3 | S | 0 | 1 | 12 | 1 | 0 | 5 | 0 | 0 | F | Serviço | Serviço | 1.12.1.5. | SINAPI | 104626 | EXECUÇÃO DE PASSEIO (CALÇADA) OU PISO DE CONCRETO COM CONCRETO MOLDADO IN LOCO, USINADO C25, ACABAMENTO CONVENCIONAL, NÃO ARMADO. AF_03/2023 | M3 | 72.42 | 785.36 | BDI 1 | 948.87 | 68717.17 | RA | RA | 68717.17 | 0 |  |  | SINAPI 104626 | 13687 | 785.36 | 20.82% | 72.42 |  | 68717.17 | 948.87
S | 3 | S | 0 | 1 | 12 | 1 | 0 | 6 | 0 | 0 | F | Serviço | Serviço | 1.12.1.6. | SINAPI-I | 39507 | TELA DE ACO SOLDADA NERVURADA, CA-60, Q-113, (1,8 KG/M2), DIAMETRO DO FIO = 3,8 MM, LARGURA = 2,45 M, ESPACAMENTO DA MALHA = 10 X 10 CM | M2 | 796.7 | 15.78 | BDI 1 | 19.07 | 15193.07 | RA | RA | 15193.07 | 0 |  |  | SINAPI-I 39507 | 4252 | 15.78 | 20.82% | 796.7 |  | 15193.07 | 19.07
S | 3 | S | 0 | 1 | 12 | 1 | 0 | 7 | 0 | 0 | F | Serviço | Serviço | 1.12.1.7. | SINAPI | 96621 | LASTRO COM MATERIAL GRANULAR, APLICAÇÃO EM BLOCOS DE COROAMENTO, ESPESSURA DE *5 CM*. AF_01/2024 | M3 | 36.2 | 216.43 | BDI 1 | 261.49 | 9465.94 | RA | RA | 9465.94 | 0 |  |  | SINAPI 96621 | 12720 | 216.43 | 20.82% | 36.2 |  | 9465.94 | 261.49
S | 3 | S | 0 | 1 | 12 | 1 | 0 | 8 | 0 | 0 | F | Serviço | Serviço | 1.12.1.8. | SINAPI | 91282 | CORTADORA DE PISO COM MOTOR 4 TEMPOS A GASOLINA, POTÊNCIA DE 13 HP, COM DISCO DE CORTE DIAMANTADO SEGMENTADO PARA CONCRETO, DIÂMETRO DE 350 MM, FURO DE 1" (14 X 1") - MATERIAIS NA OPERAÇÃO. AF_08/2015 | H | 12 | 8.93 | BDI 1 | 10.79 | 129.48 | RA | RA | 129.48 | 0 |  |  | SINAPI 91282 | 8157 | 8.93 | 20.82% | 12 |  | 129.48 | 10.79
S | 3 | S | 0 | 1 | 12 | 1 | 0 | 9 | 0 | 0 | F | Serviço | Serviço | 1.12.1.9. | SINAPI | 92404 | EXECUÇÃO DE PAVIMENTO EM PISO INTERTRAVADO, COM BLOCO 16 FACES DE 22 X 11 CM, ESPESSURA 8 CM. AF_10/2022 | M2 | 225.08 | 80.57 | BDI 1 | 97.34 | 21909.29 | RA | RA | 21909.29 | 0 |  |  | SINAPI 92404 | 13709 | 80.57 | 20.82% | 225.08 |  | 21909.29 | 97.34
2 | 2 | 2 | 58 | 1 | 13 | 0 | 0 | 0 | 156 | 58 | F | Nível 2 | Nível 2 | 1.13. | SINAPI |  | Instalações elétricas | - | 0 | 0 | BDI 1 | 0 | 135015.93 | RA |  | 135015.93 | 0 |  | 14 | FALSE | (Sem Código) | 0 | 20.82% |  |  | 135015.93 | 0
3 | 3 | 3 | 4 | 1 | 13 | 1 | 0 | 0 | 57 | 4 | F | Nível 3 | Nível 3 | 1.13.1. | SINAPI |  | Iluminação | - | 0 | 0 | BDI 1 | 0 | 9333.18 | RA |  | 9333.18 | 0 |  |  | FALSE | (Sem Código) | 0 | 20.82% |  |  | 9333.18 | 0
S | 3 | S | 0 | 1 | 13 | 1 | 0 | 1 | 0 | 0 | F | Serviço | Serviço | 1.13.1.1. | SINAPI | 103782 | LUMINÁRIA TIPO PLAFON CIRCULAR, DE SOBREPOR, COM LED DE 12/13 W - FORNECIMENTO E INSTALAÇÃO. AF_09/2024 | UN | 130 | 28.82 | BDI 1 | 34.82 | 4526.6 | RA | RA | 4526.6 | 0 |  |  | SINAPI 103782 | 10344 | 28.82 | 20.82% | 130 |  | 4526.6 | 34.82
S | 3 | S | 0 | 1 | 13 | 1 | 0 | 2 | 0 | 0 | F | Serviço | Serviço | 1.13.1.2. | Cotação | 16 | LUMINÁRIA HIGH BAY UFO 200W INDUSTRIAL PRETA 6500K IP67 | UN | 14 | 255 | BDI 1 | 308.09 | 4313.26 | RA | RA | 4313.26 | 0 |  |  | Cotação 16 | 21 | 255 | 20.82% | 14 |  | 4313.26 | 308.09
S | 3 | S | 0 | 1 | 13 | 1 | 0 | 3 | 0 | 0 | F | Serviço | Serviço | 1.13.1.3. | SINAPI | 97595 | SENSOR DE PRESENÇA COM FOTOCÉLULA, FIXAÇÃO EM PAREDE - FORNECIMENTO E INSTALAÇÃO. AF_09/2024 | UN | 4 | 102.08 | BDI 1 | 123.33 | 493.32 | RA | RA | 493.32 | 0 |  |  | SINAPI 97595 | 10359 | 102.08 | 20.82% | 4 |  | 493.32 | 123.33
3 | 3 | 3 | 7 | 1 | 13 | 2 | 0 | 0 | 53 | 7 | F | Nível 3 | Nível 3 | 1.13.2. | SINAPI | 91987 | Tomadas e interruptores | - | 0 | 0 | BDI 1 | 0 | 9172.73 | RA |  | 9172.73 | 0 |  |  | FALSE | (Sem Código) | 0 | 20.82% | 1 |  | 9172.73 | 0
S | 3 | S | 0 | 1 | 13 | 2 | 0 | 1 | 0 | 0 | F | Serviço | Serviço | 1.13.2.1. | SINAPI | 91953 | INTERRUPTOR SIMPLES (1 MÓDULO), 10A/250V, INCLUINDO SUPORTE E PLACA - FORNECIMENTO E INSTALAÇÃO. AF_03/2023 | UN | 9 | 33.39 | BDI 1 | 40.34 | 363.06 | RA | RA | 363.06 | 0 |  |  | SINAPI 91953 | 10524 | 33.39 | 20.82% | 9 |  | 363.06 | 40.34
S | 3 | S | 0 | 1 | 13 | 2 | 0 | 2 | 0 | 0 | F | Serviço | Serviço | 1.13.2.2. | SINAPI | 91959 | INTERRUPTOR SIMPLES (2 MÓDULOS), 10A/250V, INCLUINDO SUPORTE E PLACA - FORNECIMENTO E INSTALAÇÃO. AF_03/2023 | UN | 3 | 51.01 | BDI 1 | 61.63 | 184.89 | RA | RA | 184.89 | 0 |  |  | SINAPI 91959 | 10534 | 51.01 | 20.82% | 3 |  | 184.89 | 61.63
S | 3 | S | 0 | 1 | 13 | 2 | 0 | 3 | 0 | 0 | F | Serviço | Serviço | 1.13.2.3. | SINAPI | 91955 | INTERRUPTOR PARALELO (1 MÓDULO), 10A/250V, INCLUINDO SUPORTE E PLACA - FORNECIMENTO E INSTALAÇÃO. AF_03/2023 | UN | 2 | 40.57 | BDI 1 | 49.02 | 98.04 | RA | RA | 98.04 | 0 |  |  | SINAPI 91955 | 10504 | 40.57 | 20.82% | 2 |  | 98.04 | 49.02
S | 3 | S | 0 | 1 | 13 | 2 | 0 | 4 | 0 | 0 | F | Serviço | Serviço | 1.13.2.4. | SINAPI | 92029 | INTERRUPTOR PARALELO (1 MÓDULO) COM 1 TOMADA DE EMBUTIR 2P+T 10 A, INCLUINDO SUPORTE E PLACA - FORNECIMENTO E INSTALAÇÃO. AF_03/2023 | UN | 6 | 64.03 | BDI 1 | 77.36 | 464.16 | RA | RA | 464.16 | 0 |  |  | SINAPI 92029 | 10500 | 64.03 | 20.82% | 6 |  | 464.16 | 77.36
S | 3 | S | 0 | 1 | 13 | 2 | 0 | 5 | 0 | 0 | F | Serviço | Serviço | 1.13.2.5. | SINAPI | 92023 | INTERRUPTOR SIMPLES (1 MÓDULO) COM 1 TOMADA DE EMBUTIR 2P+T 10 A, INCLUINDO SUPORTE E PLACA - FORNECIMENTO E INSTALAÇÃO. AF_03/2023 | UN | 25 | 56.78 | BDI 1 | 68.6 | 1715 | RA | RA | 1715 | 0 |  |  | SINAPI 92023 | 10516 | 56.78 | 20.82% | 25 |  | 1715 | 68.6
S | 3 | S | 0 | 1 | 13 | 2 | 0 | 6 | 0 | 0 | F | Serviço | Serviço | 1.13.2.6. | SINAPI | 91996 | TOMADA MÉDIA DE EMBUTIR (1 MÓDULO), 2P+T 10 A, INCLUINDO SUPORTE E PLACA - FORNECIMENTO E INSTALAÇÃO. AF_03/2023 | UN | 134 | 39.21 | BDI 1 | 47.37 | 6347.58 | RA | RA | 6347.58 | 0 |  |  | SINAPI 91996 | 10582 | 39.21 | 20.82% | 134 |  | 6347.58 | 47.37
3 | 3 | 3 | 6 | 1 | 13 | 3 | 0 | 0 | 46 | 6 | F | Nível 3 | Nível 3 | 1.13.3. | SINAPI |  | Cabos elétricos | - | 0 | 0 | BDI 1 | 0 | 49411.2 | RA |  | 49411.2 | 0 |  |  | FALSE | (Sem Código) | 0 | 20.82% |  |  | 49411.2 | 0
S | 3 | S | 0 | 1 | 13 | 3 | 0 | 1 | 0 | 0 | F | Serviço | Serviço | 1.13.3.1. | SINAPI | 91926 | CABO DE COBRE FLEXÍVEL ISOLADO, 2,5 MM², ANTI-CHAMA 450/750 V, PARA CIRCUITOS TERMINAIS - FORNECIMENTO E INSTALAÇÃO. AF_03/2023 | M | 4250 | 4.49 | BDI 1 | 5.42 | 23035 | RA | RA | 23035 | 0 |  |  | SINAPI 91926 | 10399 | 4.49 | 20.82% | 4250 |  | 23035 | 5.42
S | 3 | S | 0 | 1 | 13 | 3 | 0 | 2 | 0 | 0 | F | Serviço | Serviço | 1.13.3.2. | SINAPI | 91928 | CABO DE COBRE FLEXÍVEL ISOLADO, 4 MM², ANTI-CHAMA 450/750 V, PARA CIRCUITOS TERMINAIS - FORNECIMENTO E INSTALAÇÃO. AF_03/2023 | M | 880 | 6.93 | BDI 1 | 8.37 | 7365.6 | RA | RA | 7365.6 | 0 |  |  | SINAPI 91928 | 10401 | 6.93 | 20.82% | 880 |  | 7365.6 | 8.37
S | 3 | S | 0 | 1 | 13 | 3 | 0 | 3 | 0 | 0 | F | Serviço | Serviço | 1.13.3.3. | SINAPI | 91930 | CABO DE COBRE FLEXÍVEL ISOLADO, 6 MM², ANTI-CHAMA 450/750 V, PARA CIRCUITOS TERMINAIS - FORNECIMENTO E INSTALAÇÃO. AF_03/2023 | M | 380 | 9.66 | BDI 1 | 11.67 | 4434.6 | RA | RA | 4434.6 | 0 |  |  | SINAPI 91930 | 10403 | 9.66 | 20.82% | 380 |  | 4434.6 | 11.67
S | 3 | S | 0 | 1 | 13 | 3 | 0 | 4 | 0 | 0 | F | Serviço | Serviço | 1.13.3.4. | SINAPI | 91932 | CABO DE COBRE FLEXÍVEL ISOLADO, 10 MM², ANTI-CHAMA 450/750 V, PARA CIRCUITOS TERMINAIS - FORNECIMENTO E INSTALAÇÃO. AF_03/2023 | M | 100 | 17.28 | BDI 1 | 20.88 | 2088 | RA | RA | 2088 | 0 |  |  | SINAPI 91932 | 10395 | 17.28 | 20.82% | 100 |  | 2088 | 20.88
S | 3 | S | 0 | 1 | 13 | 3 | 0 | 5 | 0 | 0 | F | Serviço | Serviço | 1.13.3.5. | SINAPI | 101562 | CABO DE COBRE FLEXÍVEL ISOLADO, 25 MM², 0,6/1,0 KV, PARA REDE AÉREA DE DISTRIBUIÇÃO DE ENERGIA ELÉTRICA DE BAIXA TENSÃO - FORNECIMENTO E INSTALAÇÃO. AF_07/2020 | M | 400 | 25.84 | BDI 1 | 31.22 | 12488 | RA | RA | 12488 | 0 |  |  | SINAPI 101562 | 10787 | 25.84 | 20.82% | 400 |  | 12488 | 31.22
3 | 3 | 3 | 9 | 1 | 13 | 4 | 0 | 0 | 40 | 9 | F | Nível 3 | Nível 3 | 1.13.4. | SINAPI | 91926 | Infraestrutura | - | 0 | 0 | BDI 1 | 0 | 28647.9 | RA |  | 28647.9 | 0 |  |  | FALSE | (Sem Código) | 0 | 20.82% | 373.2 |  | 28647.9 | 0
S | 3 | S | 0 | 1 | 13 | 4 | 0 | 1 | 0 | 0 | F | Serviço | Serviço | 1.13.4.1. | SINAPI | 91854 | ELETRODUTO FLEXÍVEL CORRUGADO, PVC, DN 25 MM (3/4"), PARA CIRCUITOS TERMINAIS, INSTALADO EM PAREDE - FORNECIMENTO E INSTALAÇÃO. AF_03/2023 | M | 1450 | 8.904 | BDI 1 | 10.75 | 15587.5 | RA | RA | 15587.5 | 0 |  |  | SINAPI 91854 | 10475 | 11.13 | 20.82% | 1450 |  | 15587.5 | 10.75
S | 3 | S | 0 | 1 | 13 | 4 | 0 | 2 | 0 | 0 | F | Serviço | Serviço | 1.13.4.2. | SINAPI | 91856 | ELETRODUTO FLEXÍVEL CORRUGADO, PVC, DN 32 MM (1"), PARA CIRCUITOS TERMINAIS, INSTALADO EM PAREDE - FORNECIMENTO E INSTALAÇÃO. AF_03/2023 | M | 150 | 14.64 | BDI 1 | 17.69 | 2653.5 | RA | RA | 2653.5 | 0 |  |  | SINAPI 91856 | 10477 | 14.64 | 20.82% | 150 |  | 2653.5 | 17.69
S | 3 | S | 0 | 1 | 13 | 4 | 0 | 3 | 0 | 0 | F | Serviço | Serviço | 1.13.4.3. | Cotação | 17 | MANGUEIRA CONRRUGADA OU ELETRODUTO 4" | M | 30 | 19 | BDI 1 | 22.96 | 688.8 | RA | RA | 688.8 | 0 |  |  | Cotação 17 | 22 | 19 | 20.82% | 30 |  | 688.8 | 22.96
S | 3 | S | 0 | 1 | 13 | 4 | 0 | 4 | 0 | 0 | F | Serviço | Serviço | 1.13.4.4. | Cotação | 18 | MANGUEIRA CONRRUGADA OU ELETRODUTO 2" | M | 25 | 10 | BDI 1 | 12.08 | 302 | RA | RA | 302 | 0 |  |  | Cotação 18 | 23 | 10 | 20.82% | 25 |  | 302 | 12.08
S | 3 | S | 0 | 1 | 13 | 4 | 0 | 5 | 0 | 0 | F | Serviço | Serviço | 1.13.4.5. | SINAPI | 91940 | CAIXA RETANGULAR 4" X 2" MÉDIA (1,30 M DO PISO), PVC, INSTALADA EM PAREDE - FORNECIMENTO E INSTALAÇÃO. AF_03/2023 | UN | 200 | 19.56 | BDI 1 | 23.63 | 4726 | RA | RA | 4726 | 0 |  |  | SINAPI 91940 | 10418 | 19.56 | 20.82% | 200 |  | 4726 | 23.63
S | 3 | S | 0 | 1 | 13 | 4 | 0 | 6 | 0 | 0 | F | Serviço | Serviço | 1.13.4.6. | SINAPI | 91937 | CAIXA OCTOGONAL 3" X 3", PVC, INSTALADA EM LAJE - FORNECIMENTO E INSTALAÇÃO. AF_03/2023 | UN | 130 | 17.39 | BDI 1 | 21.01 | 2731.3 | RA | RA | 2731.3 | 0 |  |  | SINAPI 91937 | 10410 | 17.39 | 20.82% | 130 |  | 2731.3 | 21.01
S | 3 | S | 0 | 1 | 13 | 4 | 0 | 7 | 0 | 0 | F | Serviço | Serviço | 1.13.4.7. | SINAPI-I | 43098 | CAIXA DE PASSAGEM ELETRICA DE PAREDE, DE SOBREPOR, EM TERMOPLASTICO / PVC, COM TAMPA APARAFUSADA, DIMENSOES 200 X 200 X *100* MM | UN | 6 | 74.74 | BDI 1 | 90.3 | 541.8 | RA | RA | 541.8 | 0 |  |  | SINAPI-I 43098 | 978 | 74.74 | 20.82% | 6 |  | 541.8 | 90.3
S | 3 | S | 0 | 1 | 13 | 4 | 0 | 8 | 0 | 0 | F | Serviço | Serviço | 1.13.4.8. | Cotação | 19 | CINTA PLÁSTICA 30 CM | UN | 1300 | 0.9 | BDI 1 | 1.09 | 1417 | RA | RA | 1417 | 0 |  |  | Cotação 19 | 24 | 0.9 | 20.82% | 1300 |  | 1417 | 1.09
3 | 3 | 3 | 6 | 1 | 13 | 5 | 0 | 0 | 31 | 6 | F | Nível 3 | Nível 3 | 1.13.5. | SINAPI |  | Infraestrutura metal | - | 0 | 0 | BDI 1 | 0 | 2747.51 | RA |  | 2747.51 | 0 |  |  | FALSE | (Sem Código) | 0 | 20.82% |  |  | 2747.51 | 0
S | 3 | S | 0 | 1 | 13 | 5 | 0 | 1 | 0 | 0 | F | Serviço | Serviço | 1.13.5.1. | Cotação | 20 | ELETROCALHA PERFURADA 100X50 | M | 66 | 25 | BDI 1 | 30.21 | 1993.86 | RA | RA | 1993.86 | 0 |  |  | Cotação 20 | 25 | 25 | 20.82% | 66 |  | 1993.86 | 30.21
S | 3 | S | 0 | 1 | 13 | 5 | 0 | 2 | 0 | 0 | F | Serviço | Serviço | 1.13.5.2. | SINAPI-I | 39128 | ABRACADEIRA EM ACO PARA AMARRACAO DE ELETRODUTOS, TIPO D, COM 3/4" E CUNHA DE FIXACAO | UN | 150 | 2.55 | BDI 1 | 3.08 | 462 | RA | RA | 462 | 0 |  |  | SINAPI-I 39128 | 102 | 2.55 | 20.82% | 150 |  | 462 | 3.08
S | 3 | S | 0 | 1 | 13 | 5 | 0 | 3 | 0 | 0 | F | Serviço | Serviço | 1.13.5.3. | SINAPI-I | 393 | ABRACADEIRA EM ACO PARA AMARRACAO DE ELETRODUTOS, TIPO D, COM 1" E PARAFUSO DE FIXACAO | UN | 50 | 2.86 | BDI 1 | 3.46 | 173 | RA | RA | 173 | 0 |  |  | SINAPI-I 393 | 92 | 2.86 | 20.82% | 50 |  | 173 | 3.46
S | 3 | S | 0 | 1 | 13 | 5 | 0 | 4 | 0 | 0 | F | Serviço | Serviço | 1.13.5.4. | SINAPI-I | 2609 | CURVA 45 GRAUS PARA ELETRODUTO, EM ACO GALVANIZADO ELETROLITICO, COM ROSCA, DIAMETRO DE 20 MM (3/4"), ESPESSURA DE 1,50 MM | UN | 10 | 5.93 | BDI 1 | 7.16 | 71.6 | RA | RA | 71.6 | 0 |  |  | SINAPI-I 2609 | 1636 | 5.93 | 20.82% | 10 |  | 71.6 | 7.16
S | 3 | S | 0 | 1 | 13 | 5 | 0 | 5 | 0 | 0 | F | Serviço | Serviço | 1.13.5.5. | SINAPI-I | 2634 | CURVA 45 GRAUS PARA ELETRODUTO, EM ACO GALVANIZADO ELETROLITICO, COM ROSCA, DIAMETRO DE 25 MM (1"), ESPESSURA DE 1,50 MM | UN | 5 | 7.79 | BDI 1 | 9.41 | 47.05 | RA | RA | 47.05 | 0 |  |  | SINAPI-I 2634 | 1637 | 7.79 | 20.82% | 5 |  | 47.05 | 9.41
3 | 3 | 3 | 8 | 1 | 13 | 6 | 0 | 0 | 25 | 8 | F | Nível 3 | Nível 3 | 1.13.6. | SINAPI |  | Quadro de distribuição | - | 0 | 0 | BDI 1 | 0 | 7300.05 | RA |  | 7300.05 | 0 |  |  | FALSE | (Sem Código) | 0 | 20.82% |  |  | 7300.05 | 0
S | 3 | S | 0 | 1 | 13 | 6 | 0 | 1 | 0 | 0 | F | Serviço | Serviço | 1.13.6.1. | SINAPI | 101881 | QUADRO DE DISTRIBUIÇÃO DE ENERGIA EM CHAPA DE AÇO GALVANIZADO, DE EMBUTIR, COM BARRAMENTO TRIFÁSICO, PARA 40 DISJUNTORES DIN 100A - FORNECIMENTO E INSTALAÇÃO. AF_07/2025 | UN | 3 | 1069.31 | BDI 1 | 1291.94 | 3875.82 | RA | RA | 3875.82 | 0 |  |  | SINAPI 101881 | 10754 | 1069.31 | 20.82% | 3 |  | 3875.82 | 1291.94
S | 3 | S | 0 | 1 | 13 | 6 | 0 | 2 | 0 | 0 | F | Serviço | Serviço | 1.13.6.2. | SINAPI | 93655 | DISJUNTOR MONOPOLAR TIPO DIN, CORRENTE NOMINAL DE 20A - FORNECIMENTO E INSTALAÇÃO. AF_07/2025 | UN | 42 | 12.38 | BDI 1 | 14.96 | 628.32 | RA | RA | 628.32 | 0 |  |  | SINAPI 93655 | 10708 | 12.38 | 20.82% | 42 |  | 628.32 | 14.96
S | 3 | S | 0 | 1 | 13 | 6 | 0 | 3 | 0 | 0 | F | Serviço | Serviço | 1.13.6.3. | SINAPI | 93657 | DISJUNTOR MONOPOLAR TIPO DIN, CORRENTE NOMINAL DE 32A - FORNECIMENTO E INSTALAÇÃO. AF_07/2025 | UN | 17 | 14.95 | BDI 1 | 18.06 | 307.02 | RA | RA | 307.02 | 0 |  |  | SINAPI 93657 | 10710 | 14.95 | 20.82% | 17 |  | 307.02 | 18.06
S | 3 | S | 0 | 1 | 13 | 6 | 0 | 4 | 0 | 0 | F | Serviço | Serviço | 1.13.6.4. | SINAPI | 93658 | DISJUNTOR MONOPOLAR TIPO DIN, CORRENTE NOMINAL DE 40A - FORNECIMENTO E INSTALAÇÃO. AF_07/2025 | UN | 11 | 21.23 | BDI 1 | 25.65 | 282.15 | RA | RA | 282.15 | 0 |  |  | SINAPI 93658 | 10711 | 21.23 | 20.82% | 11 |  | 282.15 | 25.65
S | 3 | S | 0 | 1 | 13 | 6 | 0 | 5 | 0 | 0 | F | Serviço | Serviço | 1.13.6.5. | SINAPI | 101895 | DISJUNTOR TERMOMAGNÉTICO TRIPOLAR, CORRENTE NOMINAL DE 125A - FORNECIMENTO E INSTALAÇÃO. AF_07/2025 | UN | 3 | 402.48 | BDI 1 | 486.28 | 1458.84 | RA | RA | 1458.84 | 0 |  |  | SINAPI 101895 | 10715 | 402.48 | 20.82% | 3 |  | 1458.84 | 486.28
S | 3 | S | 0 | 1 | 13 | 6 | 0 | 6 | 0 | 0 | F | Serviço | Serviço | 1.13.6.6. | SINAPI | 97711 | DISJUNTOR TETRAPOLAR TIPO DR, CORRENTE NOMINAL DE 40A - FORNECIMENTO E INSTALAÇÃO. AF_07/2025 | UN | 1 | 180.74 | BDI 1 | 218.37 | 218.37 | RA | RA | 218.37 | 0 |  |  | SINAPI 97711 | 10721 | 180.74 | 20.82% | 1 |  | 218.37 | 218.37
S | 3 | S | 0 | 1 | 13 | 6 | 0 | 7 | 0 | 0 | F | Serviço | Serviço | 1.13.6.7. | SINAPI | 96986 | HASTE DE ATERRAMENTO, DIÂMETRO 3/4", COM 3 METROS - FORNECIMENTO E INSTALAÇÃO. AF_08/2023 | UN | 3 | 146.09 | BDI 1 | 176.51 | 529.53 | RA | RA | 529.53 | 0 |  |  | SINAPI 96986 | 14942 | 146.09 | 20.82% | 3 |  | 529.53 | 176.51
3 | 3 | 3 | 9 | 1 | 13 | 7 | 0 | 0 | 17 | 9 | F | Nível 3 | Nível 3 | 1.13.7. | SINAPI |  | Telecom | - | 0 | 0 | BDI 1 | 0 | 16021.28 | RA |  | 16021.28 | 0 |  |  | FALSE | (Sem Código) | 0 | 20.82% |  |  | 16021.28 | 0
S | 3 | S | 0 | 1 | 13 | 7 | 0 | 1 | 0 | 0 | F | Serviço | Serviço | 1.13.7.1. | SINAPI | 98305 | RACK FECHADO PARA SERVIDOR - FORNECIMENTO E INSTALAÇÃO. AF_11/2019 | UN | 2 | 2847.02 | BDI 1 | 3439.77 | 6879.54 | RA | RA | 6879.54 | 0 |  |  | SINAPI 98305 | 14678 | 2847.02 | 20.82% | 2 |  | 6879.54 | 3439.77
S | 3 | S | 0 | 1 | 13 | 7 | 0 | 2 | 0 | 0 | F | Serviço | Serviço | 1.13.7.2. | Cotação | 21 | BANDEJA 19" | UN | 2 | 127 | BDI 1 | 153.44 | 306.88 | RA | RA | 306.88 | 0 |  |  | Cotação 21 | 26 | 127 | 20.82% | 2 |  | 306.88 | 153.44
S | 3 | S | 0 | 1 | 13 | 7 | 0 | 3 | 0 | 0 | F | Serviço | Serviço | 1.13.7.3. | SINAPI-I | 43972 | CABO DE REDE, PAR TRANCADO U/UTP, 4 PARES, CATEGORIA 5E (CAT 5E), ISOLAMENTO PVC (CM) | M | 600 | 3.86 | BDI 1 | 4.66 | 2796 | RA | RA | 2796 | 0 |  |  | SINAPI-I 43972 | 864 | 3.86 | 20.82% | 600 |  | 2796 | 4.66
S | 3 | S | 0 | 1 | 13 | 7 | 0 | 4 | 0 | 0 | F | Serviço | Serviço | 1.13.7.4. | SINAPI | 98301 | PATCH PANEL 24 PORTAS, CATEGORIA 5E - FORNECIMENTO E INSTALAÇÃO. AF_11/2019 | UN | 2 | 683.89 | BDI 1 | 826.28 | 1652.56 | RA | RA | 1652.56 | 0 |  |  | SINAPI 98301 | 14669 | 683.89 | 20.82% | 2 |  | 1652.56 | 826.28
S | 3 | S | 0 | 1 | 13 | 7 | 0 | 5 | 0 | 0 | F | Serviço | Serviço | 1.13.7.5. | SINAPI | 98307 | TOMADA DE REDE RJ45 - FORNECIMENTO E INSTALAÇÃO. AF_11/2019 | UN | 30 | 54.43 | BDI 1 | 65.76 | 1972.8 | RA | RA | 1972.8 | 0 |  |  | SINAPI 98307 | 14679 | 54.43 | 20.82% | 30 |  | 1972.8 | 65.76
S | 3 | S | 0 | 1 | 13 | 7 | 0 | 6 | 0 | 0 | F | Serviço | Serviço | 1.13.7.6. | SINAPI-I | 39606 | PATCH CORD (CABO DE REDE), CATEGORIA 6 (CAT 6) UTP, 23 AWG, 4 PARES, EXTENSAO DE 1,50 M | UN | 30 | 24.87 | BDI 1 | 30.05 | 901.5 | RA | RA | 901.5 | 0 |  |  | SINAPI-I 39606 | 3344 | 24.87 | 20.82% | 30 |  | 901.5 | 30.05
S | 3 | S | 0 | 1 | 13 | 7 | 0 | 7 | 0 | 0 | F | Serviço | Serviço | 1.13.7.7. | SINAPI-I | 39607 | PATCH CORD (CABO DE REDE), CATEGORIA 6 (CAT 6) UTP, 23 AWG, 4 PARES, EXTENSAO DE 2,50 M | UN | 30 | 33.64 | BDI 1 | 40.64 | 1219.2 | RA | RA | 1219.2 | 0 |  |  | SINAPI-I 39607 | 3345 | 33.64 | 20.82% | 30 |  | 1219.2 | 40.64
S | 3 | S | 0 | 1 | 13 | 7 | 0 | 8 | 0 | 0 | F | Serviço | Serviço | 1.13.7.8. | SINAPI-I | 43973 | CABO DE REDE, PAR TRANCADO U/UTP, 4 PARES, CATEGORIA 6 (CAT 6), ISOLAMENTO PVC (CM) | M | 60 | 4.04 | BDI 1 | 4.88 | 292.8 | RA | RA | 292.8 | 0 |  |  | SINAPI-I 43973 | 867 | 4.04 | 20.82% | 60 |  | 292.8 | 4.88
3 | 3 | 3 | 6 | 1 | 13 | 8 | 0 | 0 | 8 | 6 | F | Nível 3 | Nível 3 | 1.13.8. | SINAPI |  | Câmeras de segurança | - | 0 | 0 | BDI 1 | 0 | 8745.37 | RA |  | 8745.37 | 0 |  |  | FALSE | (Sem Código) | 0 | 20.82% |  |  | 8745.37 | 0
S | 3 | S | 0 | 1 | 13 | 8 | 0 | 1 | 0 | 0 | F | Serviço | Serviço | 1.13.8.1. | Cotação | 22 | DVR 16 CANAIS HD 1080P+HD2TB | UN | 1 | 2500 | BDI 1 | 3020.5 | 3020.5 | RA | RA | 3020.5 | 0 |  |  | Cotação 22 | 28 | 2500 | 20.82% | 1 | 1 | 3020.5 | 3020.5
S | 3 | S | 0 | 1 | 13 | 8 | 0 | 2 | 0 | 0 | F | Serviço | Serviço | 1.13.8.2. | Cotação | 23 | CAMERA DE SEGURANÇA HD 1080P | UN | 12 | 180 | BDI 1 | 217.48 | 2609.76 | RA | RA | 2609.76 | 0 |  |  | Cotação 23 | 29 | 180 | 20.82% | 12 |  | 2609.76 | 217.48
S | 3 | S | 0 | 1 | 13 | 8 | 0 | 3 | 0 | 0 | F | Serviço | Serviço | 1.13.8.3. | Cotação | 24 | CABO DE REDE CFTV | M | 450 | 3 | BDI 1 | 3.62 | 1629 | RA | RA | 1629 | 0 |  |  | Cotação 24 | 30 | 3 | 20.82% | 450 |  | 1629 | 3.62
S | 3 | S | 0 | 1 | 13 | 8 | 0 | 4 | 0 | 0 | F | Serviço | Serviço | 1.13.8.4. | Cotação | 25 | BALUN PASSIVO | UN | 24 | 45 | BDI 1 | 54.37 | 1304.88 | RA | RA | 1304.88 | 0 |  |  | Cotação 25 | 31 | 45 | 20.82% | 24 |  | 1304.88 | 54.37
S | 3 | S | 0 | 1 | 13 | 8 | 0 | 5 | 0 | 0 | F | Serviço | Serviço | 1.13.8.5. | Cotação | 26 | FONTE 12V 30A | UN | 1 | 150 | BDI 1 | 181.23 | 181.23 | RA | RA | 181.23 | 0 |  |  | Cotação 26 | 32 | 150 | 20.82% | 1 |  | 181.23 | 181.23
3 | 3 | 3 | 2 | 1 | 13 | 9 | 0 | 0 | 2 | #N/A | F | Nível 3 | Nível 3 | 1.13.9. | SINAPI |  | Ventiladores | - | 0 | 0 | BDI 1 | 0 | 3636.71 | RA |  | 3636.71 | 0 |  |  | FALSE | (Sem Código) | 0 | 20.82% |  |  | 3636.71 | 0
S | 3 | S | 0 | 1 | 13 | 9 | 0 | 1 | 0 | 0 | F | Serviço | Serviço | 1.13.9.1. | Cotação | 27 | VENTILADOR DE PAREDE, 60CM, 8 PAS | UN | 7 | 430 | BDI 1 | 519.53 | 3636.71 | RA | RA | 3636.71 | 0 |  |  | Cotação 27 | 33 | 430 | 20.82% | 7 |  | 3636.71 | 519.53
2 | 2 | 2 | 20 | 1 | 14 | 0 | 0 | 0 | 98 | 20 | F | Nível 2 | Nível 2 | 1.14. | SINAPI |  | Instalações de água fria | - | 0 | 0 | BDI 1 | 0 | 16488.67 | RA |  | 16488.67 | 0 |  | 15 | FALSE | (Sem Código) | 0 | 20.82% |  |  | 16488.67 | 0
S | 2 | S | 0 | 1 | 14 | 0 | 0 | 1 | 0 | 0 | F | Serviço | Serviço | 1.14.0.1. | SINAPI | 102610 | CAIXA D´ÁGUA EM POLIETILENO, 3000 LITROS - FORNECIMENTO E INSTALAÇÃO. AF_06/2021 | UN | 1 | 2274.35 | BDI 1 | 2747.87 | 2747.87 | RA | RA | 2747.87 | 0 |  |  | SINAPI 102610 | 7195 | 2274.35 | 20.82% | 1 |  | 2747.87 | 2747.87
S | 2 | S | 0 | 1 | 14 | 0 | 0 | 2 | 0 | 0 | F | Serviço | Serviço | 1.14.0.2. | SINAPI | 94796 | TORNEIRA DE BOIA PARA CAIXA D'ÁGUA, ROSCÁVEL, 3/4" - FORNECIMENTO E INSTALAÇÃO. AF_08/2021 | UN | 1 | 70.54 | BDI 1 | 85.23 | 85.23 | RA | RA | 85.23 | 0 |  |  | SINAPI 94796 | 15655 | 70.54 | 20.82% | 1 |  | 85.23 | 85.23
S | 2 | S | 0 | 1 | 14 | 0 | 0 | 3 | 0 | 0 | F | Serviço | Serviço | 1.14.0.3. | SINAPI | 89408 | JOELHO 90 GRAUS, PVC, SOLDÁVEL, DN 25MM, INSTALADO EM RAMAL DE DISTRIBUIÇÃO DE ÁGUA - FORNECIMENTO E INSTALAÇÃO. AF_06/2022 | UN | 105 | 9.41 | BDI 1 | 11.37 | 1193.85 | RA | RA | 1193.85 | 0 |  |  | SINAPI 89408 | 11582 | 9.41 | 20.82% | 105 |  | 1193.85 | 11.37
S | 2 | S | 0 | 1 | 14 | 0 | 0 | 4 | 0 | 0 | F | Serviço | Serviço | 1.14.0.4. | SINAPI | 89355 | TUBO, PVC, SOLDÁVEL, DE 20MM, INSTALADO EM RAMAL OU SUB-RAMAL DE ÁGUA - FORNECIMENTO E INSTALAÇÃO. AF_06/2022 | M | 49 | 21.85 | BDI 1 | 26.4 | 1293.6 | RA | RA | 1293.6 | 0 |  |  | SINAPI 89355 | 11674 | 21.85 | 20.82% | 49 |  | 1293.6 | 26.4
S | 2 | S | 0 | 1 | 14 | 0 | 0 | 5 | 0 | 0 | F | Serviço | Serviço | 1.14.0.5. | SINAPI | 89395 | TE, PVC, SOLDÁVEL, DN 25MM, INSTALADO EM RAMAL OU SUB-RAMAL DE ÁGUA - FORNECIMENTO E INSTALAÇÃO. AF_06/2022 | UN | 25 | 14.19 | BDI 1 | 17.14 | 428.5 | RA | RA | 428.5 | 0 |  |  | SINAPI 89395 | 11662 | 14.19 | 20.82% | 25 |  | 428.5 | 17.14
S | 2 | S | 0 | 1 | 14 | 0 | 0 | 6 | 0 | 0 | F | Serviço | Serviço | 1.14.0.6. | SINAPI | 94695 | TÊ DE REDUÇÃO, PVC, SOLDÁVEL, DN 50 MM X 40 MM, INSTALADO EM RESERVAÇÃO PREDIAL DE ÁGUA - FORNECIMENTO E INSTALAÇÃO. AF_04/2024 | UN | 2 | 33.36 | BDI 1 | 40.31 | 80.62 | RA | RA | 80.62 | 0 |  |  | SINAPI 94695 | 11125 | 33.36 | 20.82% | 2 |  | 80.62 | 40.31
S | 2 | S | 0 | 1 | 14 | 0 | 0 | 7 | 0 | 0 | F | Serviço | Serviço | 1.14.0.7. | SINAPI | 94693 | TÊ DE REDUÇÃO, PVC, SOLDÁVEL, DN 40 MM X 32 MM, INSTALADO EM RESERVAÇÃO PREDIAL DE ÁGUA - FORNECIMENTO E INSTALAÇÃO. AF_04/2024 | UN | 26 | 19.09 | BDI 1 | 23.06 | 599.56 | RA | RA | 599.56 | 0 |  |  | SINAPI 94693 | 11124 | 19.09 | 20.82% | 26 |  | 599.56 | 23.06
S | 2 | S | 0 | 1 | 14 | 0 | 0 | 8 | 0 | 0 | F | Serviço | Serviço | 1.14.0.8. | SINAPI | 89402 | TUBO, PVC, SOLDÁVEL, DE 25MM, INSTALADO EM RAMAL DE DISTRIBUIÇÃO DE ÁGUA - FORNECIMENTO E INSTALAÇÃO. AF_06/2022 | M | 135 | 13.29 | BDI 1 | 16.06 | 2168.1 | RA | RA | 2168.1 | 0 |  |  | SINAPI 89402 | 11676 | 13.29 | 20.82% | 135 |  | 2168.1 | 16.06
S | 2 | S | 0 | 1 | 14 | 0 | 0 | 9 | 0 | 0 | F | Serviço | Serviço | 1.14.0.9. | SINAPI | 103978 | TUBO, PVC, SOLDÁVEL, DE 40MM, INSTALADO EM RAMAL DE DISTRIBUIÇÃO DE ÁGUA - FORNECIMENTO E INSTALAÇÃO. AF_06/2022 | M | 80 | 28.17 | BDI 1 | 34.03 | 2722.4 | RA | RA | 2722.4 | 0 |  |  | SINAPI 103978 | 11682 | 28.17 | 20.82% | 80 |  | 2722.4 | 34.03
S | 2 | S | 0 | 1 | 14 | 0 | 0 | 10 | 0 | 0 | F | Serviço | Serviço | 1.14.0.10. | SINAPI | 103979 | TUBO, PVC, SOLDÁVEL, DE 50MM, INSTALADO EM RAMAL DE DISTRIBUIÇÃO DE ÁGUA - FORNECIMENTO E INSTALAÇÃO. AF_06/2022 | M | 10 | 32.06 | BDI 1 | 38.73 | 387.3 | RA | RA | 387.3 | 0 |  |  | SINAPI 103979 | 11684 | 32.06 | 20.82% | 10 |  | 387.3 | 38.73
S | 2 | S | 0 | 1 | 14 | 0 | 0 | 11 | 0 | 0 | F | Serviço | Serviço | 1.14.0.11. | SINAPI | 89623 | TE, PVC, SOLDÁVEL, DN 40MM, INSTALADO EM PRUMADA DE ÁGUA - FORNECIMENTO E INSTALAÇÃO. AF_06/2022 | UN | 10 | 20.98 | BDI 1 | 25.35 | 253.5 | RA | RA | 253.5 | 0 |  |  | SINAPI 89623 | 11666 | 20.98 | 20.82% | 10 |  | 253.5 | 25.35
S | 2 | S | 0 | 1 | 14 | 0 | 0 | 12 | 0 | 0 | F | Serviço | Serviço | 1.14.0.12. | SINAPI | 89625 | TE, PVC, SOLDÁVEL, DN 50MM, INSTALADO EM PRUMADA DE ÁGUA - FORNECIMENTO E INSTALAÇÃO. AF_06/2022 | UN | 2 | 24.7 | BDI 1 | 29.84 | 59.68 | RA | RA | 59.68 | 0 |  |  | SINAPI 89625 | 11668 | 24.7 | 20.82% | 2 |  | 59.68 | 29.84
S | 2 | S | 0 | 1 | 14 | 0 | 0 | 13 | 0 | 0 | F | Serviço | Serviço | 1.14.0.13. | SINAPI | 89358 | JOELHO 90 GRAUS, PVC, SOLDÁVEL, DN 20MM, INSTALADO EM RAMAL OU SUB-RAMAL DE ÁGUA - FORNECIMENTO E INSTALAÇÃO. AF_06/2022 | UN | 43 | 8.61 | BDI 1 | 10.4 | 447.2 | RA | RA | 447.2 | 0 |  |  | SINAPI 89358 | 11580 | 8.61 | 20.82% | 43 |  | 447.2 | 10.4
S | 2 | S | 0 | 1 | 14 | 0 | 0 | 14 | 0 | 0 | F | Serviço | Serviço | 1.14.0.14. | SINAPI | 89497 | JOELHO 90 GRAUS, PVC, SOLDÁVEL, DN 40MM, INSTALADO EM PRUMADA DE ÁGUA - FORNECIMENTO E INSTALAÇÃO. AF_06/2022 | UN | 15 | 14.32 | BDI 1 | 17.3 | 259.5 | RA | RA | 259.5 | 0 |  |  | SINAPI 89497 | 11588 | 14.32 | 20.82% | 15 |  | 259.5 | 17.3
S | 2 | S | 0 | 1 | 14 | 0 | 0 | 15 | 0 | 0 | F | Serviço | Serviço | 1.14.0.15. | SINAPI | 89501 | JOELHO 90 GRAUS, PVC, SOLDÁVEL, DN 50MM, INSTALADO EM PRUMADA DE ÁGUA - FORNECIMENTO E INSTALAÇÃO. AF_06/2022 | UN | 3 | 15.64 | BDI 1 | 18.9 | 56.7 | RA | RA | 56.7 | 0 |  |  | SINAPI 89501 | 11590 | 15.64 | 20.82% | 3 |  | 56.7 | 18.9
S | 2 | S | 0 | 1 | 14 | 0 | 0 | 16 | 0 | 0 | F | Serviço | Serviço | 1.14.0.16. | SINAPI | 89985 | REGISTRO DE PRESSÃO BRUTO, LATÃO, ROSCÁVEL, 3/4", COM ACABAMENTO E CANOPLA CROMADOS - FORNECIMENTO E INSTALAÇÃO. AF_08/2021 | UN | 4 | 110.66 | BDI 1 | 133.7 | 534.8 | RA | RA | 534.8 | 0 |  |  | SINAPI 89985 | 15639 | 110.66 | 20.82% | 4 |  | 534.8 | 133.7
S | 2 | S | 0 | 1 | 14 | 0 | 0 | 17 | 0 | 0 | F | Serviço | Serviço | 1.14.0.17. | SINAPI | 89987 | REGISTRO DE GAVETA BRUTO, LATÃO, ROSCÁVEL, 3/4", COM ACABAMENTO E CANOPLA CROMADOS - FORNECIMENTO E INSTALAÇÃO. AF_08/2021 | UN | 21 | 116.61 | BDI 1 | 140.89 | 2958.69 | RA | RA | 2958.69 | 0 |  |  | SINAPI 89987 | 15635 | 116.61 | 20.82% | 21 |  | 2958.69 | 140.89
S | 2 | S | 0 | 1 | 14 | 0 | 0 | 18 | 0 | 0 | F | Serviço | Serviço | 1.14.0.18. | SINAPI | 94492 | REGISTRO DE ESFERA, PVC, SOLDÁVEL, COM VOLANTE, DN 50 MM - FORNECIMENTO E INSTALAÇÃO. AF_08/2021 | UN | 1 | 88.81 | BDI 1 | 107.3 | 107.3 | RA | RA | 107.3 | 0 |  |  | SINAPI 94492 | 15621 | 88.81 | 20.82% | 1 |  | 107.3 | 107.3
S | 2 | S | 0 | 1 | 14 | 0 | 0 | 19 | 0 | 0 | F | Serviço | Serviço | 1.14.0.19. | SINAPI | 94491 | REGISTRO DE ESFERA, PVC, SOLDÁVEL, COM VOLANTE, DN 40 MM - FORNECIMENTO E INSTALAÇÃO. AF_08/2021 | UN | 1 | 86.3 | BDI 1 | 104.27 | 104.27 | RA | RA | 104.27 | 0 |  |  | SINAPI 94491 | 15620 | 86.3 | 20.82% | 1 |  | 104.27 | 104.27
2 | 2 | 2 | 25 | 1 | 15 | 0 | 0 | 0 | 78 | 25 | F | Nível 2 | Nível 2 | 1.15. | SINAPI |  | Instalações esgoto sanitário | - | 0 | 0 | BDI 1 | 0 | 61051.28 | RA |  | 61051.28 | 0 |  | 16 | FALSE | (Sem Código) | 0 | 20.82% |  |  | 61051.28 | 0
S | 2 | S | 0 | 1 | 15 | 0 | 0 | 1 | 0 | 0 | F | Serviço | Serviço | 1.15.0.1. | SINAPI | 98102 | CAIXA DE GORDURA SIMPLES, CIRCULAR, EM CONCRETO PRÉ-MOLDADO, DIÂMETRO INTERNO = 0,4 M, ALTURA INTERNA = 0,4 M. AF_12/2020 | UN | 3 | 178.93 | BDI 1 | 216.18 | 648.54 | RA | RA | 648.54 | 0 |  |  | SINAPI 98102 | 7141 | 178.93 | 20.82% | 3 |  | 648.54 | 216.18
S | 2 | S | 0 | 1 | 15 | 0 | 0 | 2 | 0 | 0 | F | Serviço | Serviço | 1.15.0.2. | SINAPI | 97902 | CAIXA ENTERRADA HIDRÁULICA RETANGULAR EM ALVENARIA COM TIJOLOS CERÂMICOS MACIÇOS, DIMENSÕES INTERNAS: 0,6X0,6X0,6 M PARA REDE DE ESGOTO. AF_12/2020 | UN | 27 | 585.03 | BDI 1 | 706.83 | 19084.41 | RA | RA | 19084.41 | 0 |  |  | SINAPI 97902 | 7162 | 585.03 | 20.82% | 27 |  | 19084.41 | 706.83
S | 2 | S | 0 | 1 | 15 | 0 | 0 | 3 | 0 | 0 | F | Serviço | Serviço | 1.15.0.3. | SINAPI | 89707 | CAIXA SIFONADA, PVC, DN 100 X 100 X 50 MM, JUNTA ELÁSTICA, FORNECIDA E INSTALADA EM RAMAL DE DESCARGA OU EM RAMAL DE ESGOTO SANITÁRIO. AF_08/2022 | UN | 18 | 49.37 | BDI 1 | 59.65 | 1073.7 | RA | RA | 1073.7 | 0 |  |  | SINAPI 89707 | 11388 | 49.37 | 20.82% | 18 |  | 1073.7 | 59.65
S | 2 | S | 0 | 1 | 15 | 0 | 0 | 4 | 0 | 0 | F | Serviço | Serviço | 1.15.0.4. | SINAPI | 89711 | TUBO PVC, SERIE NORMAL, ESGOTO PREDIAL, DN 40 MM, FORNECIDO E INSTALADO EM RAMAL DE DESCARGA OU RAMAL DE ESGOTO SANITÁRIO. AF_08/2022 | M | 68 | 22.95 | BDI 1 | 27.73 | 1885.64 | RA | RA | 1885.64 | 0 |  |  | SINAPI 89711 | 11480 | 22.95 | 20.82% | 68 |  | 1885.64 | 27.73
S | 2 | S | 0 | 1 | 15 | 0 | 0 | 5 | 0 | 0 | F | Serviço | Serviço | 1.15.0.5. | SINAPI | 89712 | TUBO PVC, SERIE NORMAL, ESGOTO PREDIAL, DN 50 MM, FORNECIDO E INSTALADO EM RAMAL DE DESCARGA OU RAMAL DE ESGOTO SANITÁRIO. AF_08/2022 | M | 20 | 29.07 | BDI 1 | 35.12 | 702.4 | RA | RA | 702.4 | 0 |  |  | SINAPI 89712 | 11482 | 29.07 | 20.82% | 20 |  | 702.4 | 35.12
S | 2 | S | 0 | 1 | 15 | 0 | 0 | 6 | 0 | 0 | F | Serviço | Serviço | 1.15.0.6. | SINAPI | 89714 | TUBO PVC, SERIE NORMAL, ESGOTO PREDIAL, DN 100 MM, FORNECIDO E INSTALADO EM RAMAL DE DESCARGA OU RAMAL DE ESGOTO SANITÁRIO. AF_08/2022 | M | 95 | 40.48 | BDI 1 | 48.91 | 4646.45 | RA | RA | 4646.45 | 0 |  |  | SINAPI 89714 | 11477 | 40.48 | 20.82% | 95 |  | 4646.45 | 48.91
S | 2 | S | 0 | 1 | 15 | 0 | 0 | 7 | 0 | 0 | F | Serviço | Serviço | 1.15.0.7. | SINAPI | 90695 | TUBO DE PVC PARA REDE COLETORA DE ESGOTO DE PAREDE MACIÇA, DN 150 MM, JUNTA ELÁSTICA - FORNECIMENTO E ASSENTAMENTO. AF_01/2021 | M | 70 | 92.63 | BDI 1 | 111.92 | 7834.4 | RA | RA | 7834.4 | 0 |  |  | SINAPI 90695 | 6438 | 92.63 | 20.82% | 70 |  | 7834.4 | 111.92
S | 2 | S | 0 | 1 | 15 | 0 | 0 | 8 | 0 | 0 | F | Serviço | Serviço | 1.15.0.8. | SINAPI | 89713 | TUBO PVC, SERIE NORMAL, ESGOTO PREDIAL, DN 75 MM, FORNECIDO E INSTALADO EM RAMAL DE DESCARGA OU RAMAL DE ESGOTO SANITÁRIO. AF_08/2022 | M | 75 | 36.21 | BDI 1 | 43.75 | 3281.25 | RA | RA | 3281.25 | 0 |  |  | SINAPI 89713 | 11484 | 36.21 | 20.82% | 75 |  | 3281.25 | 43.75
S | 2 | S | 0 | 1 | 15 | 0 | 0 | 9 | 0 | 0 | F | Serviço | Serviço | 1.15.0.9. | SINAPI | 104348 | TERMINAL DE VENTILAÇÃO, PVC, SÉRIE NORMAL, ESGOTO PREDIAL, DN 50 MM, JUNTA SOLDÁVEL, FORNECIDO E INSTALADO EM PRUMADA DE ESGOTO SANITÁRIO OU VENTILAÇÃO. AF_08/2022 | UN | 10 | 11.95 | BDI 1 | 14.44 | 144.4 | RA | RA | 144.4 | 0 |  |  | SINAPI 104348 | 11474 | 11.95 | 20.82% | 10 |  | 144.4 | 14.44
S | 2 | S | 0 | 1 | 15 | 0 | 0 | 10 | 0 | 0 | F | Serviço | Serviço | 1.15.0.10. | SINAPI | 89726 | JOELHO 45 GRAUS, PVC, SERIE NORMAL, ESGOTO PREDIAL, DN 40 MM, JUNTA SOLDÁVEL, FORNECIDO E INSTALADO EM RAMAL DE DESCARGA OU RAMAL DE ESGOTO SANITÁRIO. AF_08/2022 | UN | 13 | 11.45 | BDI 1 | 13.83 | 179.79 | RA | RA | 179.79 | 0 |  |  | SINAPI 89726 | 11417 | 11.45 | 20.82% | 13 |  | 179.79 | 13.83
S | 2 | S | 0 | 1 | 15 | 0 | 0 | 11 | 0 | 0 | F | Serviço | Serviço | 1.15.0.11. | SINAPI | 89732 | JOELHO 45 GRAUS, PVC, SERIE NORMAL, ESGOTO PREDIAL, DN 50 MM, JUNTA ELÁSTICA, FORNECIDO E INSTALADO EM RAMAL DE DESCARGA OU RAMAL DE ESGOTO SANITÁRIO. AF_08/2022 | UN | 8 | 16.68 | BDI 1 | 20.15 | 161.2 | RA | RA | 161.2 | 0 |  |  | SINAPI 89732 | 11419 | 16.68 | 20.82% | 8 |  | 161.2 | 20.15
S | 2 | S | 0 | 1 | 15 | 0 | 0 | 12 | 0 | 0 | F | Serviço | Serviço | 1.15.0.12. | SINAPI | 89724 | JOELHO 90 GRAUS, PVC, SERIE NORMAL, ESGOTO PREDIAL, DN 40 MM, JUNTA SOLDÁVEL, FORNECIDO E INSTALADO EM RAMAL DE DESCARGA OU RAMAL DE ESGOTO SANITÁRIO. AF_08/2022 | UN | 48 | 11.2 | BDI 1 | 13.53 | 649.44 | RA | RA | 649.44 | 0 |  |  | SINAPI 89724 | 11426 | 11.2 | 20.82% | 48 |  | 649.44 | 13.53
S | 2 | S | 0 | 1 | 15 | 0 | 0 | 13 | 0 | 0 | F | Serviço | Serviço | 1.15.0.13. | SINAPI | 89731 | JOELHO 90 GRAUS, PVC, SERIE NORMAL, ESGOTO PREDIAL, DN 50 MM, JUNTA ELÁSTICA, FORNECIDO E INSTALADO EM RAMAL DE DESCARGA OU RAMAL DE ESGOTO SANITÁRIO. AF_08/2022 | UN | 15 | 15.9 | BDI 1 | 19.21 | 288.15 | RA | RA | 288.15 | 0 |  |  | SINAPI 89731 | 11428 | 15.9 | 20.82% | 15 |  | 288.15 | 19.21
S | 2 | S | 0 | 1 | 15 | 0 | 0 | 14 | 0 | 0 | F | Serviço | Serviço | 1.15.0.14. | SINAPI | 89805 | JOELHO 90 GRAUS, PVC, SERIE NORMAL, ESGOTO PREDIAL, DN 75 MM, JUNTA ELÁSTICA, FORNECIDO E INSTALADO EM PRUMADA DE ESGOTO SANITÁRIO OU VENTILAÇÃO. AF_08/2022 | UN | 12 | 21.94 | BDI 1 | 26.51 | 318.12 | RA | RA | 318.12 | 0 |  |  | SINAPI 89805 | 11429 | 21.94 | 20.82% | 12 |  | 318.12 | 26.51
S | 2 | S | 0 | 1 | 15 | 0 | 0 | 15 | 0 | 0 | F | Serviço | Serviço | 1.15.0.15. | SINAPI | 104347 | JUNÇÃO DE REDUCAO INVERTIDA, PVC, SÉRIE NORMAL, ESGOTO PREDIAL, DN 100 X 75 MM, JUNTA ELÁSTICA, FORNECIDO E INSTALADO EM RAMAL DE DESCARGA OU RAMAL DE ESGOTO SANITÁRIO. AF_08/2022 | UN | 5 | 50.9 | BDI 1 | 61.5 | 307.5 | RA | RA | 307.5 | 0 |  |  | SINAPI 104347 | 11432 | 50.9 | 20.82% | 5 |  | 307.5 | 61.5
S | 2 | S | 0 | 1 | 15 | 0 | 0 | 16 | 0 | 0 | F | Serviço | Serviço | 1.15.0.16. | SINAPI | 89861 | JUNÇÃO SIMPLES, PVC, SERIE NORMAL, ESGOTO PREDIAL, DN 100 X 100 MM, JUNTA ELÁSTICA, FORNECIDO E INSTALADO EM SUBCOLETOR AÉREO DE ESGOTO SANITÁRIO. AF_08/2022 | UN | 5 | 60.73 | BDI 1 | 73.37 | 366.85 | RA | RA | 366.85 | 0 |  |  | SINAPI 89861 | 11439 | 60.73 | 20.82% | 5 |  | 366.85 | 73.37
S | 2 | S | 0 | 1 | 15 | 0 | 0 | 17 | 0 | 0 | F | Serviço | Serviço | 1.15.0.17. | SINAPI | 89830 | JUNÇÃO SIMPLES, PVC, SERIE NORMAL, ESGOTO PREDIAL, DN 75 X 75 MM, JUNTA ELÁSTICA, FORNECIDO E INSTALADO EM PRUMADA DE ESGOTO SANITÁRIO OU VENTILAÇÃO. AF_08/2022 | UN | 10 | 40.61 | BDI 1 | 49.07 | 490.7 | RA | RA | 490.7 | 0 |  |  | SINAPI 89830 | 11443 | 40.61 | 20.82% | 10 |  | 490.7 | 49.07
S | 2 | S | 0 | 1 | 15 | 0 | 0 | 18 | 0 | 0 | F | Serviço | Serviço | 1.15.0.18. | SINAPI | 89827 | JUNÇÃO SIMPLES, PVC, SERIE NORMAL, ESGOTO PREDIAL, DN 50 X 50 MM, JUNTA ELÁSTICA, FORNECIDO E INSTALADO EM PRUMADA DE ESGOTO SANITÁRIO OU VENTILAÇÃO. AF_08/2022 | UN | 9 | 20.9 | BDI 1 | 25.25 | 227.25 | RA | RA | 227.25 | 0 |  |  | SINAPI 89827 | 11441 | 20.9 | 20.82% | 9 |  | 227.25 | 25.25
S | 2 | S | 0 | 1 | 15 | 0 | 0 | 19 | 0 | 0 | F | Serviço | Serviço | 1.15.0.19. | SINAPI | 89744 | JOELHO 90 GRAUS, PVC, SERIE NORMAL, ESGOTO PREDIAL, DN 100 MM, JUNTA ELÁSTICA, FORNECIDO E INSTALADO EM RAMAL DE DESCARGA OU RAMAL DE ESGOTO SANITÁRIO. AF_08/2022 | UN | 10 | 29.39 | BDI 1 | 35.51 | 355.1 | RA | RA | 355.1 | 0 |  |  | SINAPI 89744 | 11423 | 29.39 | 20.82% | 10 |  | 355.1 | 35.51
S | 2 | S | 0 | 1 | 15 | 0 | 0 | 20 | 0 | 0 | F | Serviço | Serviço | 1.15.0.20. | SINAPI | 89784 | TE, PVC, SERIE NORMAL, ESGOTO PREDIAL, DN 50 X 50 MM, JUNTA ELÁSTICA, FORNECIDO E INSTALADO EM RAMAL DE DESCARGA OU RAMAL DE ESGOTO SANITÁRIO. AF_08/2022 | UN | 3 | 25.75 | BDI 1 | 31.11 | 93.33 | RA | RA | 93.33 | 0 |  |  | SINAPI 89784 | 11466 | 25.75 | 20.82% | 3 |  | 93.33 | 31.11
S | 2 | S | 0 | 1 | 15 | 0 | 0 | 21 | 0 | 0 | F | Serviço | Serviço | 1.15.0.21. | SINAPI | 104345 | JUNÇÃO DE REDUÇÃO INVERTIDA, PVC, SÉRIE NORMAL, ESGOTO PREDIAL, DN 100 X 50 MM, JUNTA ELÁSTICA, FORNECIDO E INSTALADO EM RAMAL DE DESCARGA OU RAMAL DE ESGOTO SANITÁRIO. AF_08/2022 | UN | 11 | 45.66 | BDI 1 | 55.17 | 606.87 | RA | RA | 606.87 | 0 |  |  | SINAPI 104345 | 11434 | 45.66 | 20.82% | 11 |  | 606.87 | 55.17
S | 2 | S | 0 | 1 | 15 | 0 | 0 | 22 | 0 | 0 | F | Serviço | Serviço | 1.15.0.22. | SINAPI | 89783 | JUNÇÃO SIMPLES, PVC, SERIE NORMAL, ESGOTO PREDIAL, DN 40 MM, JUNTA SOLDÁVEL, FORNECIDO E INSTALADO EM RAMAL DE DESCARGA OU RAMAL DE ESGOTO SANITÁRIO. AF_08/2022 | UN | 14 | 16.34 | BDI 1 | 19.74 | 276.36 | RA | RA | 276.36 | 0 |  |  | SINAPI 89783 | 11440 | 16.34 | 20.82% | 14 |  | 276.36 | 19.74
S | 2 | S | 0 | 1 | 15 | 0 | 0 | 23 | 0 | 0 | F | Serviço | Serviço | 1.15.0.23. | SINAPI-I | 39363 | FOSSA SEPTICA, SEM FILTRO, EM POLIETILENO DE ALTA DENSIDADE (PEAD), PARA 15 A 30 CONTRIBUINTES, CILINDRICA, COM TAMPA, CAPACIDADE APROXIMADA DE *5500* LITROS (NBR 7229) | UN | 2 | 6318.89 | BDI 1 | 7634.48 | 15268.96 | RA | RA | 15268.96 | 0 |  |  | SINAPI-I 39363 | 2199 | 6318.89 | 20.82% | 2 |  | 15268.96 | 7634.48
S | 2 | S | 0 | 1 | 15 | 0 | 0 | 24 | 0 | 0 | F | Serviço | Serviço | 1.15.0.24. | SINAPI | 98058 | FILTRO ANAERÓBIO CIRCULAR, EM CONCRETO PRÉ-MOLDADO, DIÂMETRO INTERNO = 1,10 M, ALTURA INTERNA = 1,50 M, VOLUME ÚTIL: 1140,4 L (PARA 5 CONTRIBUINTES). AF_12/2020 | UN | 1 | 1788.17 | BDI 1 | 2160.47 | 2160.47 | RA | RA | 2160.47 | 0 |  |  | SINAPI 98058 | 9964 | 1788.17 | 20.82% | 1 |  | 2160.47 | 2160.47
2 | 2 | 2 | 45 | 1 | 16 | 0 | 0 | 0 | 53 | 45 | F | Nível 2 | Nível 2 | 1.16. | SINAPI |  | PPCI | - | 0 | 0 | BDI 1 | 0 | 94508.97 | RA |  | 94508.97 | 0 |  | 17 | FALSE | (Sem Código) | 0 | 20.82% |  |  | 94508.97 | 0
S | 2 | S | 0 | 1 | 16 | 0 | 0 | 1 | 0 | 0 | F | Serviço | Serviço | 1.16.0.1. | Cotação | 28 | PLACA DE SINALIZAÇÃO ROTA DE FUGA 12X24CM | UN | 3 | 25 | BDI 1 | 30.21 | 90.63 | RA | RA | 90.63 | 0 |  |  | Cotação 28 | 34 | 25 | 20.82% | 3 | 6 | 90.63 | 30.21
S | 2 | S | 0 | 1 | 16 | 0 | 0 | 2 | 0 | 0 | F | Serviço | Serviço | 1.16.0.2. | Cotação | 29 | PLACA DE SINALIZAÇÃO ROTA DE FUGA 15X30CM | UN | 6 | 35 | BDI 1 | 42.29 | 253.74 | RA | RA | 253.74 | 0 |  |  | Cotação 29 | 35 | 35 | 20.82% | 6 |  | 253.74 | 42.29
S | 2 | S | 0 | 1 | 16 | 0 | 0 | 3 | 0 | 0 | F | Serviço | Serviço | 1.16.0.3. | Cotação | 30 | PLACA DE SINALIZAÇÃO ROTA DE FUGA 20X40CM | UN | 4 | 75 | BDI 1 | 90.62 | 362.48 | RA | RA | 362.48 | 0 |  |  | Cotação 30 | 36 | 75 | 20.82% | 4 |  | 362.48 | 90.62
S | 2 | S | 0 | 1 | 16 | 0 | 0 | 4 | 0 | 0 | F | Serviço | Serviço | 1.16.0.4. | Cotação | 31 | PLACA DE SINALIZAÇÃO DE EMERGENCIA | UN | 14 | 22 | BDI 1 | 26.58 | 372.12 | RA | RA | 372.12 | 0 |  |  | Cotação 31 | 37 | 22 | 20.82% | 14 |  | 372.12 | 26.58
S | 2 | S | 0 | 1 | 16 | 0 | 0 | 5 | 0 | 0 | F | Serviço | Serviço | 1.16.0.5. | Cotação | 32 | PLACA DE EXTINTORES | UN | 12 | 22 | BDI 1 | 26.58 | 318.96 | RA | RA | 318.96 | 0 |  |  | Cotação 32 | 38 | 22 | 20.82% | 12 |  | 318.96 | 26.58
S | 2 | S | 0 | 1 | 16 | 0 | 0 | 6 | 0 | 0 | F | Serviço | Serviço | 1.16.0.6. | Cotação | 33 | EXTINTOR ABC 2A20BC | UN | 6 | 210 | BDI 1 | 253.72 | 1522.32 | RA | RA | 1522.32 | 0 |  |  | Cotação 33 | 39 | 210 | 20.82% | 6 |  | 1522.32 | 253.72
S | 2 | S | 0 | 1 | 16 | 0 | 0 | 7 | 0 | 0 | F | Serviço | Serviço | 1.16.0.7. | Cotação | 34 | EXTINTOR BC 4 KG 20BC | UN | 4 | 200 | BDI 1 | 241.64 | 966.56 | RA | RA | 966.56 | 0 |  |  | Cotação 34 | 40 | 200 | 20.82% | 4 |  | 966.56 | 241.64
S | 2 | S | 0 | 1 | 16 | 0 | 0 | 8 | 0 | 0 | F | Serviço | Serviço | 1.16.0.8. | Cotação | 35 | EXTINTOR CO2 4KG 5BC | UN | 1 | 680 | BDI 1 | 821.58 | 821.58 | RA | RA | 821.58 | 0 |  |  | Cotação 35 | 41 | 680 | 20.82% | 1 |  | 821.58 | 821.58
S | 2 | S | 0 | 1 | 16 | 0 | 0 | 9 | 0 | 0 | F | Serviço | Serviço | 1.16.0.9. | Cotação | 36 | LUMINÁRIA DE EMERGENCIA SLIM 30 LED (MINIMO 100 LUMENS) | UN | 25 | 30 | BDI 1 | 36.25 | 906.25 | RA | RA | 906.25 | 0 |  |  | Cotação 36 | 42 | 30 | 20.82% | 25 |  | 906.25 | 36.25
S | 2 | S | 0 | 1 | 16 | 0 | 0 | 10 | 0 | 0 | F | Serviço | Serviço | 1.16.0.10. | Cotação | 37 | LUMINARIA DE EMERGENCIA FAROLETE DUPLO (MINIMO 2000 LUMENS) | UN | 11 | 345 | BDI 1 | 416.83 | 4585.13 | RA | RA | 4585.13 | 0 |  |  | Cotação 37 | 43 | 345 | 20.82% | 11 |  | 4585.13 | 416.83
S | 2 | S | 0 | 1 | 16 | 0 | 0 | 11 | 0 | 0 | F | Serviço | Serviço | 1.16.0.11. | Cotação | 38 | BARRA ANTIPANICO DUPLA - FOLHA DUPLA, COMPRIMENTO 110 CM | UN | 5 | 1835 | BDI 1 | 2217.05 | 11085.25 | RA | RA | 11085.25 | 0 |  |  | Cotação 38 | 44 | 1835 | 20.82% | 5 |  | 11085.25 | 2217.05
S | 2 | S | 0 | 1 | 16 | 0 | 0 | 12 | 0 | 0 | F | Serviço | Serviço | 1.16.0.12. | Cotação | 39 | CENTRAL DE ALARME | UN | 1 | 1680 | BDI 1 | 2029.78 | 2029.78 | RA | RA | 2029.78 | 0 |  |  | Cotação 39 | 45 | 1680 | 20.82% | 1 |  | 2029.78 | 2029.78
S | 2 | S | 0 | 1 | 16 | 0 | 0 | 13 | 0 | 0 | F | Serviço | Serviço | 1.16.0.13. | Cotação | 40 | ACIONADOR DE ALARME | UN | 3 | 250 | BDI 1 | 302.05 | 906.15 | RA | RA | 906.15 | 0 |  |  | Cotação 40 | 46 | 250 | 20.82% | 3 |  | 906.15 | 302.05
S | 2 | S | 0 | 1 | 16 | 0 | 0 | 14 | 0 | 0 | F | Serviço | Serviço | 1.16.0.14. | Cotação | 41 | SIRENE AUDIOVISUAL PARA ALARME DE INCENDIO | UN | 3 | 138 | BDI 1 | 166.73 | 500.19 | RA | RA | 500.19 | 0 |  |  | Cotação 41 | 47 | 138 | 20.82% | 3 |  | 500.19 | 166.73
S | 2 | S | 0 | 1 | 16 | 0 | 0 | 15 | 0 | 0 | F | Serviço | Serviço | 1.16.0.15. | Cotação | 42 | LUVA 1/2" | UN | 22 | 3 | BDI 1 | 3.62 | 79.64 | RA | RA | 79.64 | 0 |  |  | Cotação 42 | 48 | 3 | 20.82% | 22 |  | 79.64 | 3.62
S | 2 | S | 0 | 1 | 16 | 0 | 0 | 16 | 0 | 0 | F | Serviço | Serviço | 1.16.0.16. | Cotação | 43 | TE 1/2" | UN | 5 | 16.25 | BDI 1 | 19.63 | 98.15 | RA | RA | 98.15 | 0 |  |  | Cotação 43 | 49 | 16.25 | 20.82% | 5 |  | 98.15 | 19.63
S | 2 | S | 0 | 1 | 16 | 0 | 0 | 17 | 0 | 0 | F | Serviço | Serviço | 1.16.0.17. | Cotação | 44 | JOELHO 1/2" | UN | 70 | 13 | BDI 1 | 15.71 | 1099.7 | RA | RA | 1099.7 | 0 |  |  | Cotação 44 | 50 | 13 | 20.82% | 70 |  | 1099.7 | 15.71
S | 2 | S | 0 | 1 | 16 | 0 | 0 | 18 | 0 | 0 | F | Serviço | Serviço | 1.16.0.18. | Cotação | 45 | ELETRODUTO PVC RIGIDO ANTICHAMAS 1/2" | UN | 7 | 23 | BDI 1 | 27.79 | 194.53 | RA | RA | 194.53 | 0 |  |  | Cotação 45 | 51 | 23 | 20.82% | 7 |  | 194.53 | 27.79
S | 2 | S | 0 | 1 | 16 | 0 | 0 | 19 | 0 | 0 | F | Serviço | Serviço | 1.16.0.19. | Cotação | 46 | CAIXA DE PASSAGEM 1/2"X3/4" COM TAMPA CEGA | UN | 15 | 16.5 | BDI 1 | 19.94 | 299.1 | RA | RA | 299.1 | 0 |  |  | Cotação 46 | 52 | 16.5 | 20.82% | 15 |  | 299.1 | 19.94
S | 2 | S | 0 | 1 | 16 | 0 | 0 | 20 | 0 | 0 | F | Serviço | Serviço | 1.16.0.20. | Cotação | 47 | FIO BLINDADO 2 VIAS 1,50MM² | M | 60 | 9 | BDI 1 | 10.87 | 652.2 | RA | RA | 652.2 | 0 |  |  | Cotação 47 | 53 | 9 | 20.82% | 60 |  | 652.2 | 10.87
S | 2 | S | 0 | 1 | 16 | 0 | 0 | 21 | 0 | 0 | F | Serviço | Serviço | 1.16.0.21. | Cotação | 48 | FIO BLINDADO 2 VIAS 0,75MM² | M | 60 | 12.6 | BDI 1 | 15.22 | 913.2 | RA | RA | 913.2 | 0 |  |  | Cotação 48 | 54 | 12.6 | 20.82% | 60 |  | 913.2 | 15.22
S | 2 | S | 0 | 1 | 16 | 0 | 0 | 22 | 0 | 0 | F | Serviço | Serviço | 1.16.0.22. | Cotação | 49 | SIRENE AUDIOVISUAL PARA HIDRANTE | UN | 3 | 140 | BDI 1 | 169.15 | 507.45 | RA | RA | 507.45 | 0 |  |  | Cotação 49 | 55 | 140 | 20.82% | 3 |  | 507.45 | 169.15
S | 2 | S | 0 | 1 | 16 | 0 | 0 | 23 | 0 | 0 | F | Serviço | Serviço | 1.16.0.23. | Cotação | 50 | FIO BLINDADO 2 VIAS 1,5MM² PARA HIDRANTE | UN | 75 | 9 | BDI 1 | 10.87 | 815.25 | RA | RA | 815.25 | 0 |  |  | Cotação 50 | 56 | 9 | 20.82% | 75 |  | 815.25 | 10.87
S | 2 | S | 0 | 1 | 16 | 0 | 0 | 24 | 0 | 0 | F | Serviço | Serviço | 1.16.0.24. | Cotação | 51 | CAIXA DA AGUA 6000 LITROS | UN | 2 | 4900 | BDI 1 | 5920.18 | 11840.36 | RA | RA | 11840.36 | 0 |  |  | Cotação 51 | 57 | 4900 | 20.82% | 2 |  | 11840.36 | 5920.18
S | 2 | S | 0 | 1 | 16 | 0 | 0 | 25 | 0 | 0 | F | Serviço | Serviço | 1.16.0.25. | Cotação | 52 | BOIA VAZÃO TOTAL 1" | UN | 2 | 173.5 | BDI 1 | 209.62 | 419.24 | RA | RA | 419.24 | 0 |  |  | Cotação 52 | 58 | 173.5 | 20.82% | 2 |  | 419.24 | 209.62
S | 2 | S | 0 | 1 | 16 | 0 | 0 | 26 | 0 | 0 | F | Serviço | Serviço | 1.16.0.26. | Cotação | 53 | TUBO GALVANIZADO 3" | M | 6 | 65 | BDI 1 | 78.53 | 471.18 | RA | RA | 471.18 | 0 |  |  | Cotação 53 | 59 | 65 | 20.82% | 6 |  | 471.18 | 78.53
S | 2 | S | 0 | 1 | 16 | 0 | 0 | 27 | 0 | 0 | F | Serviço | Serviço | 1.16.0.27. | Cotação | 54 | FLANGE COM CONTRA FLANGE 3" | UN | 2 | 85 | BDI 1 | 102.7 | 205.4 | RA | RA | 205.4 | 0 |  |  | Cotação 54 | 60 | 85 | 20.82% | 2 |  | 205.4 | 102.7
S | 2 | S | 0 | 1 | 16 | 0 | 0 | 28 | 0 | 0 | F | Serviço | Serviço | 1.16.0.28. | Cotação | 55 | TE 3" | UN | 1 | 378 | BDI 1 | 456.7 | 456.7 | RA | RA | 456.7 | 0 |  |  | Cotação 55 | 61 | 378 | 20.82% | 1 |  | 456.7 | 456.7
S | 2 | S | 0 | 1 | 16 | 0 | 0 | 29 | 0 | 0 | F | Serviço | Serviço | 1.16.0.29. | Cotação | 56 | JOELHO 3" | UN | 3 | 98 | BDI 1 | 118.4 | 355.2 | RA | RA | 355.2 | 0 |  |  | Cotação 56 | 62 | 98 | 20.82% | 3 |  | 355.2 | 118.4
S | 2 | S | 0 | 1 | 16 | 0 | 0 | 30 | 0 | 0 | F | Serviço | Serviço | 1.16.0.30. | Cotação | 57 | REGISTRO DE GAVETA 3" | UN | 3 | 860 | BDI 1 | 1039.05 | 3117.15 | RA | RA | 3117.15 | 0 |  |  | Cotação 57 | 63 | 860 | 20.82% | 3 |  | 3117.15 | 1039.05
S | 2 | S | 0 | 1 | 16 | 0 | 0 | 31 | 0 | 0 | F | Serviço | Serviço | 1.16.0.31. | Cotação | 58 | KIT COMPLETO DE COMANDO E INSTALAÇÃO DE MOTOBOMBA PARA REDE DE HIDRANTES COM BOMBA PRINCIPAL 5CV E JOCKEY 1,5CV | UN | 1 | 21280 | BDI 1 | 25710.5 | 25710.5 | RA | RA | 25710.5 | 0 |  |  | Cotação 58 | 64 | 21280 | 20.82% | 1 |  | 25710.5 | 25710.5
S | 2 | S | 0 | 1 | 16 | 0 | 0 | 32 | 0 | 0 | F | Serviço | Serviço | 1.16.0.32. | Cotação | 59 | TUBO GALVANIZADO COM 2 1/2" | M | 80 | 102.5 | BDI 1 | 123.84 | 9907.2 | RA | RA | 9907.2 | 0 |  |  | Cotação 59 | 65 | 102.5 | 20.82% | 80 |  | 9907.2 | 123.84
S | 2 | S | 0 | 1 | 16 | 0 | 0 | 33 | 0 | 0 | F | Serviço | Serviço | 1.16.0.33. | Cotação | 60 | TE 2 1/2" | UN | 10 | 115 | BDI 1 | 138.94 | 1389.4 | RA | RA | 1389.4 | 0 |  |  | Cotação 60 | 66 | 115 | 20.82% | 10 |  | 1389.4 | 138.94
S | 2 | S | 0 | 1 | 16 | 0 | 0 | 34 | 0 | 0 | F | Serviço | Serviço | 1.16.0.34. | Cotação | 61 | JOELHO 2 1/2" | UN | 16 | 49 | BDI 1 | 59.2 | 947.2 | RA | RA | 947.2 | 0 |  |  | Cotação 61 | 67 | 49 | 20.82% | 16 |  | 947.2 | 59.2
S | 2 | S | 0 | 1 | 16 | 0 | 0 | 35 | 0 | 0 | F | Serviço | Serviço | 1.16.0.35. | Cotação | 62 | LUVA 2 1/2" | UN | 14 | 38.5 | BDI 1 | 46.52 | 651.28 | RA | RA | 651.28 | 0 |  |  | Cotação 62 | 68 | 38.5 | 20.82% | 14 |  | 651.28 | 46.52
S | 2 | S | 0 | 1 | 16 | 0 | 0 | 36 | 0 | 0 | F | Serviço | Serviço | 1.16.0.36. | Cotação | 63 | TUBO GALVANIZADO COM 1 1/2" | M | 8 | 80 | BDI 1 | 96.66 | 773.28 | RA | RA | 773.28 | 0 |  |  | Cotação 63 | 69 | 80 | 20.82% | 8 |  | 773.28 | 96.66
S | 2 | S | 0 | 1 | 16 | 0 | 0 | 37 | 0 | 0 | F | Serviço | Serviço | 1.16.0.37. | Cotação | 64 | TE REDUÇÃO 2 1/2" - 1 1/2" | UN | 3 | 135 | BDI 1 | 163.11 | 489.33 | RA | RA | 489.33 | 0 |  |  | Cotação 64 | 70 | 135 | 20.82% | 3 |  | 489.33 | 163.11
S | 2 | S | 0 | 1 | 16 | 0 | 0 | 38 | 0 | 0 | F | Serviço | Serviço | 1.16.0.38. | Cotação | 65 | JOELHO 1 1/2" | UN | 3 | 38.5 | BDI 1 | 46.52 | 139.56 | RA | RA | 139.56 | 0 |  |  | Cotação 65 | 71 | 38.5 | 20.82% | 3 |  | 139.56 | 46.52
S | 2 | S | 0 | 1 | 16 | 0 | 0 | 39 | 0 | 0 | F | Serviço | Serviço | 1.16.0.39. | Cotação | 66 | VALVULA ANGULAR DE BRONZE DN40 | UN | 4 | 291 | BDI 1 | 351.59 | 1406.36 | RA | RA | 1406.36 | 0 |  |  | Cotação 66 | 72 | 291 | 20.82% | 4 |  | 1406.36 | 351.59
S | 2 | S | 0 | 1 | 16 | 0 | 0 | 40 | 0 | 0 | F | Serviço | Serviço | 1.16.0.40. | Cotação | 67 | VALVULA DE ABERTURA RAPIDA DN32 | UN | 3 | 93 | BDI 1 | 112.36 | 337.08 | RA | RA | 337.08 | 0 |  |  | Cotação 67 | 73 | 93 | 20.82% | 3 |  | 337.08 | 112.36
S | 2 | S | 0 | 1 | 16 | 0 | 0 | 41 | 0 | 0 | F | Serviço | Serviço | 1.16.0.41. | Cotação | 68 | MANGUEIRA SEMI RIGIDA DN 32 COM 30 METROS | UN | 3 | 694 | BDI 1 | 838.49 | 2515.47 | RA | RA | 2515.47 | 0 |  |  | Cotação 68 | 74 | 694 | 20.82% | 3 |  | 2515.47 | 838.49
S | 2 | S | 0 | 1 | 16 | 0 | 0 | 42 | 0 | 0 | F | Serviço | Serviço | 1.16.0.42. | Cotação | 69 | CARRETEL BASCULANTE COM MANGOTINHO | UN | 3 | 821 | BDI 1 | 991.93 | 2975.79 | RA | RA | 2975.79 | 0 |  |  | Cotação 69 | 75 | 821 | 20.82% | 3 |  | 2975.79 | 991.93
S | 2 | S | 0 | 1 | 16 | 0 | 0 | 43 | 0 | 0 | F | Serviço | Serviço | 1.16.0.43. | Cotação | 70 | ESGUICHO 1" REGULAVEL PARA MANGOTINHO | UN | 3 | 111 | BDI 1 | 134.11 | 402.33 | RA | RA | 402.33 | 0 |  |  | Cotação 70 | 76 | 111 | 20.82% | 3 |  | 402.33 | 134.11
S | 2 | S | 0 | 1 | 16 | 0 | 0 | 44 | 0 | 0 | F | Serviço | Serviço | 1.16.0.44. | Cotação | 71 | TAMPA DE PASSEIO 60X40 FERRO | UN | 1 | 512 | BDI 1 | 618.6 | 618.6 | RA | RA | 618.6 | 0 |  |  | Cotação 71 | 77 | 512 | 20.82% | 1 |  | 618.6 | 618.6
2 | 2 | 2 | 4 | 1 | 17 | 0 | 0 | 0 | 8 | 4 | F | Nível 2 | Nível 2 | 1.17. | SINAPI | 61 | Instalações pluviais | - | 0 | 0 | BDI 1 | 0 | 21576.5 | RA |  | 21576.5 | 0 |  | 18 | FALSE | (Sem Código) | 0 | 20.82% |  |  | 21576.5 | 0
S | 2 | S | 0 | 1 | 17 | 0 | 0 | 1 | 0 | 0 | F | Serviço | Serviço | 1.17.0.1. | SINAPI | 99253 | CAIXA ENTERRADA HIDRÁULICA RETANGULAR EM ALVENARIA COM TIJOLOS CERÂMICOS MACIÇOS, DIMENSÕES INTERNAS: 0,6X0,6X0,6 M PARA REDE DE DRENAGEM. AF_12/2020 | UN | 16 | 566.34 | BDI 1 | 684.25 | 10948 | RA | RA | 10948 | 0 |  |  | SINAPI 99253 | 7161 | 566.34 | 20.82% | 16 |  | 10948 | 684.25
S | 2 | S | 0 | 1 | 17 | 0 | 0 | 2 | 0 | 0 | F | Serviço | Serviço | 1.17.0.2. | SINAPI | 102264 | TUBO DE PVC BRANCO PARA REDE COLETORA DE ESGOTO CONDOMINIAL DE PAREDE MACIÇA, DN 100 MM, JUNTA ELÁSTICA - FORNECIMENTO E ASSENTAMENTO. AF_01/2021 | M | 142 | 20.98 | BDI 1 | 25.35 | 3599.7 | RA | RA | 3599.7 | 0 |  |  | SINAPI 102264 | 6430 | 20.98 | 20.82% | 142 |  | 3599.7 | 25.35
S | 2 | S | 0 | 1 | 17 | 0 | 0 | 3 | 0 | 0 | F | Serviço | Serviço | 1.17.0.3. | SINAPI | 90701 | TUBO DE PVC CORRUGADO DE DUPLA PAREDE PARA REDE COLETORA DE ESGOTO, DN 150 MM, JUNTA ELÁSTICA - FORNECIMENTO E ASSENTAMENTO. AF_01/2021 | M | 80 | 72.72 | BDI 1 | 87.86 | 7028.8 | RA | RA | 7028.8 | 0 |  |  | SINAPI 90701 | 6431 | 72.72 | 20.82% | 80 |  | 7028.8 | 87.86
2 | 2 | 2 | 4 | 1 | 18 | 0 | 0 | 0 | 4 | #N/A | F | Nível 2 | Nível 2 | 1.18. | SINAPI |  | Climatização | - | 0 | 0 | BDI 1 | 0 | 62501.88 | RA |  | 62501.88 | 0 |  | 19 | FALSE | (Sem Código) | 0 | 20.82% |  |  | 62501.88 | 0
S | 2 | S | 0 | 1 | 18 | 0 | 0 | 1 | 0 | 0 | F | Serviço | Serviço | 1.18.0.1. | SINAPI | 103247 | AR CONDICIONADO SPLIT INVERTER, HI-WALL (PAREDE), 12000 BTU/H, CICLO FRIO - FORNECIMENTO E INSTALAÇÃO. AF_11/2021_PE | UN | 5 | 2554.97 | BDI 1 | 3086.91 | 15434.55 | RA | RA | 15434.55 | 0 |  |  | SINAPI 103247 | 12353 | 2554.97 | 20.82% | 5 |  | 15434.55 | 3086.91
S | 2 | S | 0 | 1 | 18 | 0 | 0 | 2 | 0 | 0 | F | Serviço | Serviço | 1.18.0.2. | SINAPI | 103250 | AR CONDICIONADO SPLIT INVERTER, HI-WALL (PAREDE), 18000 BTU/H, CICLO FRIO - FORNECIMENTO E INSTALAÇÃO. AF_11/2021_PE | UN | 1 | 3701.01 | BDI 1 | 4471.56 | 4471.56 | RA | RA | 4471.56 | 0 |  |  | SINAPI 103250 | 12354 | 3701.01 | 20.82% | 1 |  | 4471.56 | 4471.56
S | 2 | S | 0 | 1 | 18 | 0 | 0 | 3 | 0 | 0 | F | Serviço | Serviço | 1.18.0.3. | SINAPI | 103253 | AR CONDICIONADO SPLIT INVERTER, HI-WALL (PAREDE), 24000 BTU/H, CICLO FRIO - FORNECIMENTO E INSTALAÇÃO. AF_11/2021_PE | UN | 7 | 5036.51 | BDI 1 | 6085.11 | 42595.77 | RA | RA | 42595.77 | 0 |  |  | SINAPI 103253 | 12355 | 5036.51 | 20.82% | 7 |  | 42595.77 | 6085.11
-1 |  | -1 |  | 0 | 0 | 0 | 0 | 0 |  |  | F
[14 empty] | Encargos sociais: |  | Para elaboração deste orçamento, foram utilizados os encargos sociais do SINAPI para a Unidade da Federação indicada.
Observações:
Foi considerado arredondamento de duas casas decimais para Quantidade; Custo Unitário; BDI; Preço Unitário; Preço Total.
Siglas da Composição do Investimento: RA - Rateio proporcional entre Repasse e Contrapartida; RP - 100% Repasse; CP - 100% Contrapartida; OU - 100% Outros.
IVORÁ/RS
[14 empty] | Local |  |  |  | Responsável Técnico
[18 empty] | Nome: | PAULO PIO SOLDERA
[14 empty] | 2025-10-08 |  |  |  | CREA/CAU: | CREA RS 281383
[14 empty] | Data |  |  |  | ART/RRT: | 0
Considerar valores arredondados com (0,00)
MENU
ADICIONAR LINHAS
FIXAR DESCRIÇÕES
EXCLUIR LINHAS
RECUPERAR FÓRMULAS
BUSCAR CÓDIGO
BDI
CÁLCULO
EVENTOS
CRONO
PADRONIZAR UNIDADES
Note on AJ7: QUANTIDADES: PREENCHA AS QUANTIDADES AQUI PARA ACOMPANHAMENTOS POR BM.
Note on AL7: PREÇO UNITÁRIO LICITADO: PREENCHA AQUI O PREÇO UNITÁRIO DA LICITAÇÃO.
Note on L8: FILTRO: Após a conclusão do Orçamento, utilize o filtro nessa coluna com o valor "F" para ocultar linhas não utilizadas.
Note on Y8: RECURSO: Selecione a composição do item do Orçamento no Investimento. RA: Rateio proporcional entre Repasse e Contrapartida. RP: 100% valor de Repasse. CP: 100% valor de Contrapartida. OU: 100% valor "Outros".

## EVENTOS (hidden)
| #REF! | #REF! |  | 0 | 0 | 0 | 0 | 0 | 0 | 0 | 0 | 0 | 0 | 0 | 0 | 0 | 0 | 0 | 0 | 0 | 0 | 0 | 0
[5 empty] | AGRUPADORES DE EVENTOS | [7 empty] | Grau de Sigilo #PUBLICO | [9 empty] | Grau de Sigilo #PUBLICO
|  | PROPONENTE / TOMADOR |  |  | APELIDO EMPREENDIMENTO | [6 empty] | Nº OPERAÇÃO | Nº TransfereGOV | APELIDO EMPREENDIMENTO | [7 empty] | Nº OPERAÇÃO | Nº TransfereGOV
|  | MUNICIPIO DE IVORÁ |  |  | CONSTRUÇÃO DE CRECHE EMEI BEM ME QUER | [6 empty] | 0 | 0 | CONSTRUÇÃO DE CRECHE EMEI BEM ME QUER | [7 empty] | 0 | 0
| Automática, conforme os agrupadores Nível 2 do Orçamento | 1. Selecione abaixo a forma de definição dos agrupadores de eventos:
Automática, conforme os agrupadores Nível 3 do Orçamento
| Automática, conforme os agrupadores Nível 4 do Orçamento | Automática, conforme os agrupadores Nível 2 do Orçamento
Definir Manualmente
|  | 0 |  | 0 |  | 0 | . | . | . | . | . | . | . | . | . | . | . | . | . | . | . | . | .
FILTRO |  | Foi selecionado na aba 'MENU' o acompanhamento por BM. Não há necessidade de definição de Eventos.
↓
|  | Nº do Evento | Título do Evento | 1 | Valor Total dos Eventos (R$) | 1 | 0 | 0 | 0 | 0 | 0 | 0 | 0 | 0 | 0 | 0 | 0 | 0 | 0 | 0 | 0 | 0 | 0
F |  |  | Total: | 0 | 0 | 0 | 0 | 0 | 0 | 0 | 0 | 0 | 0 | 0 | 0 | 0 | 0 | 0 | 0 | 0 | 0 | 0 | 0
|  | 0 |  | 0 | 0 | 0 | 0 | 0 | 0 | 0 | 0 | 0 | 0 | 0 | 0 | 0 | 0 | 0 | 0 | 0 | 0 | 0 | 0
|  | 1 |  | 0 | 0 | 0 | 0 | 0 | 0 | 0 | 0 | 0 | 0 | 0 | 0 | 0 | 0 | 0 | 0 | 0 | 0 | 0 | 0
|  |  |  | 0 | 0 | 0 | 0 | 0 | 0 | 0 | 0 | 0 | 0 | 0 | 0 | 0 | 0 | 0 | 0 | 0 | 0 | 0 | 0
|  |  |  | 0 | 0 | 0 | 0 | 0 | 0 | 0 | 0 | 0 | 0 | 0 | 0 | 0 | 0 | 0 | 0 | 0 | 0 | 0 | 0
|  |  |  | 0 | 0 | 0 | 0 | 0 | 0 | 0 | 0 | 0 | 0 | 0 | 0 | 0 | 0 | 0 | 0 | 0 | 0 | 0 | 0
|  |  |  | 0 | 0 | 0 | 0 | 0 | 0 | 0 | 0 | 0 | 0 | 0 | 0 | 0 | 0 | 0 | 0 | 0 | 0 | 0 | 0
|  |  |  | 0 | 0 | 0 | 0 | 0 | 0 | 0 | 0 | 0 | 0 | 0 | 0 | 0 | 0 | 0 | 0 | 0 | 0 | 0 | 0
|  |  |  | 0 | 0 | 0 | 0 | 0 | 0 | 0 | 0 | 0 | 0 | 0 | 0 | 0 | 0 | 0 | 0 | 0 | 0 | 0 | 0
|  |  |  | 0 | 0 | 0 | 0 | 0 | 0 | 0 | 0 | 0 | 0 | 0 | 0 | 0 | 0 | 0 | 0 | 0 | 0 | 0 | 0
|  |  |  | 0 | 0 | 0 | 0 | 0 | 0 | 0 | 0 | 0 | 0 | 0 | 0 | 0 | 0 | 0 | 0 | 0 | 0 | 0 | 0
|  |  |  | 0 | 0 | 0 | 0 | 0 | 0 | 0 | 0 | 0 | 0 | 0 | 0 | 0 | 0 | 0 | 0 | 0 | 0 | 0 | 0
|  |  |  | 0 | 0 | 0 | 0 | 0 | 0 | 0 | 0 | 0 | 0 | 0 | 0 | 0 | 0 | 0 | 0 | 0 | 0 | 0 | 0
|  |  |  | 0 | 0 | 0 | 0 | 0 | 0 | 0 | 0 | 0 | 0 | 0 | 0 | 0 | 0 | 0 | 0 | 0 | 0 | 0 | 0
|  |  |  | 0 | 0 | 0 | 0 | 0 | 0 | 0 | 0 | 0 | 0 | 0 | 0 | 0 | 0 | 0 | 0 | 0 | 0 | 0 | 0
|  |  |  | 0 | 0 | 0 | 0 | 0 | 0 | 0 | 0 | 0 | 0 | 0 | 0 | 0 | 0 | 0 | 0 | 0 | 0 | 0 | 0
|  |  |  | 0 | 0 | 0 | 0 | 0 | 0 | 0 | 0 | 0 | 0 | 0 | 0 | 0 | 0 | 0 | 0 | 0 | 0 | 0 | 0
|  |  |  | 0 | 0 | 0 | 0 | 0 | 0 | 0 | 0 | 0 | 0 | 0 | 0 | 0 | 0 | 0 | 0 | 0 | 0 | 0 | 0
|  |  |  | 0 | 0 | 0 | 0 | 0 | 0 | 0 | 0 | 0 | 0 | 0 | 0 | 0 | 0 | 0 | 0 | 0 | 0 | 0 | 0
|  |  |  | 0 | 0 | 0 | 0 | 0 | 0 | 0 | 0 | 0 | 0 | 0 | 0 | 0 | 0 | 0 | 0 | 0 | 0 | 0 | 0
|  |  |  | 0 | 0 | 0 | 0 | 0 | 0 | 0 | 0 | 0 | 0 | 0 | 0 | 0 | 0 | 0 | 0 | 0 | 0 | 0 | 0
|  |  |  | 0 | 0 | 0 | 0 | 0 | 0 | 0 | 0 | 0 | 0 | 0 | 0 | 0 | 0 | 0 | 0 | 0 | 0 | 0 | 0
|  |  |  | 0 | 0 | 0 | 0 | 0 | 0 | 0 | 0 | 0 | 0 | 0 | 0 | 0 | 0 | 0 | 0 | 0 | 0 | 0 | 0
|  |  |  | 0 | 0 | 0 | 0 | 0 | 0 | 0 | 0 | 0 | 0 | 0 | 0 | 0 | 0 | 0 | 0 | 0 | 0 | 0 | 0
|  |  |  | 0 | 0 | 0 | 0 | 0 | 0 | 0 | 0 | 0 | 0 | 0 | 0 | 0 | 0 | 0 | 0 | 0 | 0 | 0 | 0
|  |  |  | 0 | 0 | 0 | 0 | 0 | 0 | 0 | 0 | 0 | 0 | 0 | 0 | 0 | 0 | 0 | 0 | 0 | 0 | 0 | 0
|  |  |  | 0 | 0 | 0 | 0 | 0 | 0 | 0 | 0 | 0 | 0 | 0 | 0 | 0 | 0 | 0 | 0 | 0 | 0 | 0 | 0
|  |  |  | 0 | 0 | 0 | 0 | 0 | 0 | 0 | 0 | 0 | 0 | 0 | 0 | 0 | 0 | 0 | 0 | 0 | 0 | 0 | 0
|  |  |  | 0 | 0 | 0 | 0 | 0 | 0 | 0 | 0 | 0 | 0 | 0 | 0 | 0 | 0 | 0 | 0 | 0 | 0 | 0 | 0
|  |  |  | 0 | 0 | 0 | 0 | 0 | 0 | 0 | 0 | 0 | 0 | 0 | 0 | 0 | 0 | 0 | 0 | 0 | 0 | 0 | 0
|  |  |  | 0 | 0 | 0 | 0 | 0 | 0 | 0 | 0 | 0 | 0 | 0 | 0 | 0 | 0 | 0 | 0 | 0 | 0 | 0 | 0
|  |  |  | 0 | 0 | 0 | 0 | 0 | 0 | 0 | 0 | 0 | 0 | 0 | 0 | 0 | 0 | 0 | 0 | 0 | 0 | 0 | 0
|  |  |  | 0 | 0 | 0 | 0 | 0 | 0 | 0 | 0 | 0 | 0 | 0 | 0 | 0 | 0 | 0 | 0 | 0 | 0 | 0 | 0
|  |  |  | 0 | 0 | 0 | 0 | 0 | 0 | 0 | 0 | 0 | 0 | 0 | 0 | 0 | 0 | 0 | 0 | 0 | 0 | 0 | 0
|  |  |  | 0 | 0 | 0 | 0 | 0 | 0 | 0 | 0 | 0 | 0 | 0 | 0 | 0 | 0 | 0 | 0 | 0 | 0 | 0 | 0
|  |  |  | 0 | 0 | 0 | 0 | 0 | 0 | 0 | 0 | 0 | 0 | 0 | 0 | 0 | 0 | 0 | 0 | 0 | 0 | 0 | 0
|  |  |  | 0 | 0 | 0 | 0 | 0 | 0 | 0 | 0 | 0 | 0 | 0 | 0 | 0 | 0 | 0 | 0 | 0 | 0 | 0 | 0
|  |  |  | 0 | 0 | 0 | 0 | 0 | 0 | 0 | 0 | 0 | 0 | 0 | 0 | 0 | 0 | 0 | 0 | 0 | 0 | 0 | 0
|  |  |  | 0 | 0 | 0 | 0 | 0 | 0 | 0 | 0 | 0 | 0 | 0 | 0 | 0 | 0 | 0 | 0 | 0 | 0 | 0 | 0
|  |  |  | 0 | 0 | 0 | 0 | 0 | 0 | 0 | 0 | 0 | 0 | 0 | 0 | 0 | 0 | 0 | 0 | 0 | 0 | 0 | 0
|  |  |  | 0 | 0 | 0 | 0 | 0 | 0 | 0 | 0 | 0 | 0 | 0 | 0 | 0 | 0 | 0 | 0 | 0 | 0 | 0 | 0
|  |  |  | 0 | 0 | 0 | 0 | 0 | 0 | 0 | 0 | 0 | 0 | 0 | 0 | 0 | 0 | 0 | 0 | 0 | 0 | 0 | 0
|  |  |  | 0 | 0 | 0 | 0 | 0 | 0 | 0 | 0 | 0 | 0 | 0 | 0 | 0 | 0 | 0 | 0 | 0 | 0 | 0 | 0
|  |  |  | 0 | 0 | 0 | 0 | 0 | 0 | 0 | 0 | 0 | 0 | 0 | 0 | 0 | 0 | 0 | 0 | 0 | 0 | 0 | 0
|  |  |  | 0 | 0 | 0 | 0 | 0 | 0 | 0 | 0 | 0 | 0 | 0 | 0 | 0 | 0 | 0 | 0 | 0 | 0 | 0 | 0
|  |  |  | 0 | 0 | 0 | 0 | 0 | 0 | 0 | 0 | 0 | 0 | 0 | 0 | 0 | 0 | 0 | 0 | 0 | 0 | 0 | 0
|  |  |  | 0 | 0 | 0 | 0 | 0 | 0 | 0 | 0 | 0 | 0 | 0 | 0 | 0 | 0 | 0 | 0 | 0 | 0 | 0 | 0
|  |  |  | 0 | 0 | 0 | 0 | 0 | 0 | 0 | 0 | 0 | 0 | 0 | 0 | 0 | 0 | 0 | 0 | 0 | 0 | 0 | 0
|  |  |  | 0 | 0 | 0 | 0 | 0 | 0 | 0 | 0 | 0 | 0 | 0 | 0 | 0 | 0 | 0 | 0 | 0 | 0 | 0 | 0
|  |  |  | 0 | 0 | 0 | 0 | 0 | 0 | 0 | 0 | 0 | 0 | 0 | 0 | 0 | 0 | 0 | 0 | 0 | 0 | 0 | 0
|  |  |  | 0 | 0 | 0 | 0 | 0 | 0 | 0 | 0 | 0 | 0 | 0 | 0 | 0 | 0 | 0 | 0 | 0 | 0 | 0 | 0
F
F
F
F |  |  | IVORÁ/RS
F |  |  | Local | [6 empty] | Responsável Técnico | [9 empty] | Responsável Técnico
F | [9 empty] | Nome: PAULO PIO SOLDERA | [9 empty] | Nome: PAULO PIO SOLDERA
F |  |  | 2025-10-08 | [6 empty] | CREA/CAU: CREA RS 281383 | [9 empty] | CREA/CAU: CREA RS 281383
F |  |  | Data | [6 empty] | ART/RRT: | [9 empty] | ART/RRT:
ADICIONAR LINHAS
EXCLUIR LINHAS
DEFINIR FRENTES DE OBRA
MENU
PO
Note on D15: O evento de administração local é fixo, de uso opcional. Os serviços agrupados neste evento serão medidos proporcionalmente à execução dos demais eventos.

## CÁLCULO
[12 empty] | 0 |  | 0 | . | 0 | 0 | 0 | 0 | 0 | 0 | 0 | 0 | 0 | 0 |  | Preços dos serviços por frente | [9 empty] | Mês do cronograma | [9 empty] | Número da Medição
[5 empty] | MEMÓRIA DE CÁLCULO | [10 empty] | Grau de Sigilo | [7 empty] | Grau de Sigilo
[5 empty] | - OGU | [10 empty] | #PUBLICO | [7 empty] | #PUBLICO
|  |  |  | APELIDO DO EMPREENDIMENTO |  | Nº TransfereGOV |  | Nº OPERAÇÃO |  | PROPONENTE / TOMADOR | [7 empty] | Nº OPERAÇÃO |  | PROPONENTE / TOMADOR
AdmLocal |  |  |  | CONSTRUÇÃO DE CRECHE EMEI BEM ME QUER |  | 0 |  | 0 |  | MUNICIPIO DE IVORÁ | [7 empty] | 0 |  | MUNICIPIO DE IVORÁ
Sem Adm | [13 empty] | #VALUE!
2 | Empty | FILTRO | [6 empty] | . | Nº AGRUPADOR DE EVENTOS | . | 0 | FRENTES DE OBRA: |  | . | [10 empty] | . | 0 | 0 | 0 | 0 | 0 | 0 | 0 | 0 | 0 | 0 | 0 | 0 | 0 | 0 | 0 | 0 | 0 | 0 | 0 | 0 | 0 | 0 | 0 | 0 | 0 | 0 | 0 | 0 | 0 | 0
AUTOEVENTO | Empty | ↓ | Nível | Item | Descrição | Unidade | Quantidade | Memória de Cálculo |  | Nº |  | # Evento | Agrupador de Eventos | #VALUE! |  | 1 | 2 | 3 | 4 | 5 | 6 | 7 | 8 | 9 | 10 |  | 1 | 2 | 3 | 4 | 5 | 6 | 7 | 8 | 9 | 10 | 1 | 2 | 3 | 4 | 5 | 6 | 7 | 8 | 9 | 10 | 1 | 2 | 3 | 4 | 5 | 6 | 7 | 8 | 9 | 10
1. | 1 | F | Meta | 1. | EMEI BEM ME QUER |  | 0 |  |  |  | 1 | [15 empty] | 0 | 0 | 0 | 0 | 0 | 0 | 0 | 0 | 0 | 0 | 0 | 0 | 0 | 0 | 0 | 0 | 0 | 0 | 0 | 0 | 0 | 0 | 0 | 0 | 0 | 0 | 0 | 0 | 0 | 0
0 | L | F | LOTE | CONSTRUÇÃO DE CRECHE EMEI BEM ME QUER | [6 empty] | 0 | 0 | TOTAL FINANC. POR FRENTE (R$): | #VALUE! |  | 0 | 0 | 0 | 0 | 0 | 0 | 0 | 0 | 0 | 0 |  | 0 | 0 | 0 | 0 | 0 | 0 | 0 | 0 | 0 | 0 | 1000000000000 | 1000000000000 | 1000000000000 | 1000000000000 | 1000000000000 | 1000000000000 | 1000000000000 | 1000000000000 | 1000000000000 | 1000000000000 | 1000000000000 | 1000000000000 | 1000000000000 | 1000000000000 | 1000000000000 | 1000000000000 | 1000000000000 | 1000000000000 | 1000000000000 | 1000000000000
1. | 1 | F | Meta | 1. | EMEI BEM ME QUER |  | 0 |  |  |  | 1 | [15 empty] | 0 | 0 | 0 | 0 | 0 | 0 | 0 | 0 | 0 | 0 | 0 | 0 | 0 | 0 | 0 | 0 | 0 | 0 | 0 | 0 | 0 | 0 | 0 | 0 | 0 | 0 | 0 | 0 | 0 | 0
2. | 2 | F | Nível 2 | 1.1. | Serviços iniciais |  | 0 |  |  |  | 2 | [15 empty] | 0 | 0 | 0 | 0 | 0 | 0 | 0 | 0 | 0 | 0 | 0 | 0 | 0 | 0 | 0 | 0 | 0 | 0 | 0 | 0 | 0 | 0 | 0 | 0 | 0 | 0 | 0 | 0 | 0 | 0
2 | S | F | Serviço | 1.1.0.1. | FORNECIMENTO E INSTALAÇÃO DE PLACA DE OBRA COM CHAPA GALVANIZADA E ESTRUTURA DE MADEIRA. AF_03/2022_PS | M2 | 2.88 |  |  |  | 3 | 1 | Serviços iniciais | [13 empty] | 0 | 0 | 0 | 0 | 0 | 0 | 0 | 0 | 0 | 0 | 1000000000000 | 1000000000000 | 1000000000000 | 1000000000000 | 1000000000000 | 1000000000000 | 1000000000000 | 1000000000000 | 1000000000000 | 1000000000000 | 1000000000000 | 1000000000000 | 1000000000000 | 1000000000000 | 1000000000000 | 1000000000000 | 1000000000000 | 1000000000000 | 1000000000000 | 1000000000000
2 | S | F | Serviço | 1.1.0.2. | ENCARREGADO GERAL COM ENCARGOS COMPLEMENTARES | H | 400 |  |  |  | 4 | 1 | Serviços iniciais | [13 empty] | 0 | 0 | 0 | 0 | 0 | 0 | 0 | 0 | 0 | 0 | 1000000000000 | 1000000000000 | 1000000000000 | 1000000000000 | 1000000000000 | 1000000000000 | 1000000000000 | 1000000000000 | 1000000000000 | 1000000000000 | 1000000000000 | 1000000000000 | 1000000000000 | 1000000000000 | 1000000000000 | 1000000000000 | 1000000000000 | 1000000000000 | 1000000000000 | 1000000000000
2 | S | F | Serviço | 1.1.0.3. | ENGENHEIRO CIVIL DE OBRA PLENO COM ENCARGOS COMPLEMENTARES | H | 150 |  |  |  | 5 | 1 | Serviços iniciais | [13 empty] | 0 | 0 | 0 | 0 | 0 | 0 | 0 | 0 | 0 | 0 | 1000000000000 | 1000000000000 | 1000000000000 | 1000000000000 | 1000000000000 | 1000000000000 | 1000000000000 | 1000000000000 | 1000000000000 | 1000000000000 | 1000000000000 | 1000000000000 | 1000000000000 | 1000000000000 | 1000000000000 | 1000000000000 | 1000000000000 | 1000000000000 | 1000000000000 | 1000000000000
2 | S | F | Serviço | 1.1.0.4. | LOCACAO DE CONTAINER 2,30 X 6,00 M, ALT. 2,50 M, PARA SANITARIO, COM 4 BACIAS, 8 CHUVEIROS,1 LAVATORIO E 1 MICTORIO (NAO INCLUI MOBILIZACAO/DESMOBILIZACAO) | MES | 12 |  |  |  | 6 | 1 | Serviços iniciais | [13 empty] | 0 | 0 | 0 | 0 | 0 | 0 | 0 | 0 | 0 | 0 | 1000000000000 | 1000000000000 | 1000000000000 | 1000000000000 | 1000000000000 | 1000000000000 | 1000000000000 | 1000000000000 | 1000000000000 | 1000000000000 | 1000000000000 | 1000000000000 | 1000000000000 | 1000000000000 | 1000000000000 | 1000000000000 | 1000000000000 | 1000000000000 | 1000000000000 | 1000000000000
2 | S | F | Serviço | 1.1.0.5. | LOCAÇÃO CONVENCIONAL DE OBRA, UTILIZANDO GABARITO DE TÁBUAS CORRIDAS PONTALETADAS A CADA 2,00M - 2 UTILIZAÇÕES. AF_03/2024 | M | 397.7 |  |  |  | 7 | 1 | Serviços iniciais | [13 empty] | 0 | 0 | 0 | 0 | 0 | 0 | 0 | 0 | 0 | 0 | 1000000000000 | 1000000000000 | 1000000000000 | 1000000000000 | 1000000000000 | 1000000000000 | 1000000000000 | 1000000000000 | 1000000000000 | 1000000000000 | 1000000000000 | 1000000000000 | 1000000000000 | 1000000000000 | 1000000000000 | 1000000000000 | 1000000000000 | 1000000000000 | 1000000000000 | 1000000000000
2 | S | F | Serviço | 1.1.0.6. | ENTRADA DE ENERGIA ELÉTRICA, AÉREA, TRIFÁSICA, COM CAIXA DE EMBUTIR, CABO DE 16 MM2 E DISJUNTOR DIN 50A (NÃO INCLUSO O POSTE DE CONCRETO). AF_07/2020 | UN | 1 |  |  |  | 8 | 1 | Serviços iniciais | [13 empty] | 0 | 0 | 0 | 0 | 0 | 0 | 0 | 0 | 0 | 0 | 1000000000000 | 1000000000000 | 1000000000000 | 1000000000000 | 1000000000000 | 1000000000000 | 1000000000000 | 1000000000000 | 1000000000000 | 1000000000000 | 1000000000000 | 1000000000000 | 1000000000000 | 1000000000000 | 1000000000000 | 1000000000000 | 1000000000000 | 1000000000000 | 1000000000000 | 1000000000000
2 | S | F | Serviço | 1.1.0.7. | POSTE DE CONCRETO ARMADO DE SECAO DUPLO T, EXTENSAO DE 8,00 M, RESISTENCIA DE 150 DAN, TIPO D | UN | 1 |  |  |  | 9 | 1 | Serviços iniciais | [13 empty] | 0 | 0 | 0 | 0 | 0 | 0 | 0 | 0 | 0 | 0 | 1000000000000 | 1000000000000 | 1000000000000 | 1000000000000 | 1000000000000 | 1000000000000 | 1000000000000 | 1000000000000 | 1000000000000 | 1000000000000 | 1000000000000 | 1000000000000 | 1000000000000 | 1000000000000 | 1000000000000 | 1000000000000 | 1000000000000 | 1000000000000 | 1000000000000 | 1000000000000
2 | S | F | Serviço | 1.1.0.8. | KIT CAVALETE PARA MEDIÇÃO DE ÁGUA - ENTRADA PRINCIPAL, EM PVC 25 MM (3/4") - FORNECIMENTO E INSTALAÇÃO (EXCLUSIVE HIDRÔMETRO). AF_03/2024 | UN | 1 |  |  |  | 10 | 1 | Serviços iniciais | [13 empty] | 0 | 0 | 0 | 0 | 0 | 0 | 0 | 0 | 0 | 0 | 1000000000000 | 1000000000000 | 1000000000000 | 1000000000000 | 1000000000000 | 1000000000000 | 1000000000000 | 1000000000000 | 1000000000000 | 1000000000000 | 1000000000000 | 1000000000000 | 1000000000000 | 1000000000000 | 1000000000000 | 1000000000000 | 1000000000000 | 1000000000000 | 1000000000000 | 1000000000000
11. | 2 | F | Nível 2 | 1.2. | Supraestrutura |  | 0 |  |  |  | 11 | [15 empty] | 0 | 0 | 0 | 0 | 0 | 0 | 0 | 0 | 0 | 0 | 0 | 0 | 0 | 0 | 0 | 0 | 0 | 0 | 0 | 0 | 0 | 0 | 0 | 0 | 0 | 0 | 0 | 0 | 0 | 0
11. | 3 | F | Nível 3 | 1.2.1. | Fundações |  | 0 |  |  |  | 12 | [15 empty] | 0 | 0 | 0 | 0 | 0 | 0 | 0 | 0 | 0 | 0 | 0 | 0 | 0 | 0 | 0 | 0 | 0 | 0 | 0 | 0 | 0 | 0 | 0 | 0 | 0 | 0 | 0 | 0 | 0 | 0
11 | S | F | Serviço | 1.2.1.1. | ESTACA BROCA DE CONCRETO, DIÂMETRO DE 25CM, ESCAVAÇÃO MANUAL COM TRADO CONCHA, COM ARMADURA DE ARRANQUE. AF_05/2020 | M | 745 |  |  |  | 13 | 2 | Supraestrutura | [13 empty] | 0 | 0 | 0 | 0 | 0 | 0 | 0 | 0 | 0 | 0 | 1000000000000 | 1000000000000 | 1000000000000 | 1000000000000 | 1000000000000 | 1000000000000 | 1000000000000 | 1000000000000 | 1000000000000 | 1000000000000 | 1000000000000 | 1000000000000 | 1000000000000 | 1000000000000 | 1000000000000 | 1000000000000 | 1000000000000 | 1000000000000 | 1000000000000 | 1000000000000
11 | S | F | Serviço | 1.2.1.2. | Estaca broca de concreto, diâmetro de 40cm, com armadura de arranque. | m | 9 |  |  |  | 14 | 2 | Supraestrutura | [13 empty] | 0 | 0 | 0 | 0 | 0 | 0 | 0 | 0 | 0 | 0 | 1000000000000 | 1000000000000 | 1000000000000 | 1000000000000 | 1000000000000 | 1000000000000 | 1000000000000 | 1000000000000 | 1000000000000 | 1000000000000 | 1000000000000 | 1000000000000 | 1000000000000 | 1000000000000 | 1000000000000 | 1000000000000 | 1000000000000 | 1000000000000 | 1000000000000 | 1000000000000
11 | S | F | Serviço | 1.2.1.3. | Estaca broca de concreto, diâmetro de 60cm, com armadura de arranque. | m | 63 |  |  |  | 15 | 2 | Supraestrutura | [13 empty] | 0 | 0 | 0 | 0 | 0 | 0 | 0 | 0 | 0 | 0 | 1000000000000 | 1000000000000 | 1000000000000 | 1000000000000 | 1000000000000 | 1000000000000 | 1000000000000 | 1000000000000 | 1000000000000 | 1000000000000 | 1000000000000 | 1000000000000 | 1000000000000 | 1000000000000 | 1000000000000 | 1000000000000 | 1000000000000 | 1000000000000 | 1000000000000 | 1000000000000
11 | 3 | F | Nível 3 | 1.2.2. | Vigas Baldrames |  | 0 |  |  |  | 16 | [15 empty] | 0 | 0 | 0 | 0 | 0 | 0 | 0 | 0 | 0 | 0 | 0 | 0 | 0 | 0 | 0 | 0 | 0 | 0 | 0 | 0 | 0 | 0 | 0 | 0 | 0 | 0 | 0 | 0 | 0 | 0
11 | S | F | Serviço | 1.2.2.1. | ESCAVAÇÃO MANUAL PARA VIGA BALDRAME OU SAPATA CORRIDA (INCLUINDO ESCAVAÇÃO PARA COLOCAÇÃO DE FÔRMAS). AF_01/2024 | M3 | 36.85 |  |  |  | 17 | 2 | Supraestrutura | [13 empty] | 0 | 0 | 0 | 0 | 0 | 0 | 0 | 0 | 0 | 0 | 1000000000000 | 1000000000000 | 1000000000000 | 1000000000000 | 1000000000000 | 1000000000000 | 1000000000000 | 1000000000000 | 1000000000000 | 1000000000000 | 1000000000000 | 1000000000000 | 1000000000000 | 1000000000000 | 1000000000000 | 1000000000000 | 1000000000000 | 1000000000000 | 1000000000000 | 1000000000000
11 | S | F | Serviço | 1.2.2.2. | FABRICAÇÃO, MONTAGEM E DESMONTAGEM DE FÔRMA PARA VIGA BALDRAME, EM MADEIRA SERRADA, E=25 MM, 4 UTILIZAÇÕES. AF_01/2024 | M2 | 440.03 |  |  |  | 18 | 2 | Supraestrutura | [13 empty] | 0 | 0 | 0 | 0 | 0 | 0 | 0 | 0 | 0 | 0 | 1000000000000 | 1000000000000 | 1000000000000 | 1000000000000 | 1000000000000 | 1000000000000 | 1000000000000 | 1000000000000 | 1000000000000 | 1000000000000 | 1000000000000 | 1000000000000 | 1000000000000 | 1000000000000 | 1000000000000 | 1000000000000 | 1000000000000 | 1000000000000 | 1000000000000 | 1000000000000
11 | S | F | Serviço | 1.2.2.3. | CONCRETAGEM DE VIGAS E LAJES, FCK=25 MPA, PARA LAJES MACIÇAS OU NERVURADAS COM USO DE BOMBA - LANÇAMENTO, ADENSAMENTO E ACABAMENTO. AF_02/2022_PS | M3 | 31.74 |  |  |  | 19 | 2 | Supraestrutura | [13 empty] | 0 | 0 | 0 | 0 | 0 | 0 | 0 | 0 | 0 | 0 | 1000000000000 | 1000000000000 | 1000000000000 | 1000000000000 | 1000000000000 | 1000000000000 | 1000000000000 | 1000000000000 | 1000000000000 | 1000000000000 | 1000000000000 | 1000000000000 | 1000000000000 | 1000000000000 | 1000000000000 | 1000000000000 | 1000000000000 | 1000000000000 | 1000000000000 | 1000000000000
11 | S | F | Serviço | 1.2.2.4. | ARMAÇÃO DE PILAR OU VIGA DE ESTRUTURA CONVENCIONAL DE CONCRETO ARMADO UTILIZANDO AÇO CA-60 DE 5,0 MM - MONTAGEM. AF_06/2022 | KG | 551.2 |  |  |  | 20 | 2 | Supraestrutura | [13 empty] | 0 | 0 | 0 | 0 | 0 | 0 | 0 | 0 | 0 | 0 | 1000000000000 | 1000000000000 | 1000000000000 | 1000000000000 | 1000000000000 | 1000000000000 | 1000000000000 | 1000000000000 | 1000000000000 | 1000000000000 | 1000000000000 | 1000000000000 | 1000000000000 | 1000000000000 | 1000000000000 | 1000000000000 | 1000000000000 | 1000000000000 | 1000000000000 | 1000000000000
11 | S | F | Serviço | 1.2.2.5. | ARMAÇÃO DE PILAR OU VIGA DE ESTRUTURA CONVENCIONAL DE CONCRETO ARMADO UTILIZANDO AÇO CA-50 DE 10,0 MM - MONTAGEM. AF_06/2022 | KG | 1510.29 |  |  |  | 21 | 2 | Supraestrutura | [13 empty] | 0 | 0 | 0 | 0 | 0 | 0 | 0 | 0 | 0 | 0 | 1000000000000 | 1000000000000 | 1000000000000 | 1000000000000 | 1000000000000 | 1000000000000 | 1000000000000 | 1000000000000 | 1000000000000 | 1000000000000 | 1000000000000 | 1000000000000 | 1000000000000 | 1000000000000 | 1000000000000 | 1000000000000 | 1000000000000 | 1000000000000 | 1000000000000 | 1000000000000
11 | S | F | Serviço | 1.2.2.6. | ARMAÇÃO DE PILAR OU VIGA DE ESTRUTURA CONVENCIONAL DE CONCRETO ARMADO UTILIZANDO AÇO CA-50 DE 12,5 MM - MONTAGEM. AF_06/2022 | KG | 233.89 |  |  |  | 22 | 2 | Supraestrutura | [13 empty] | 0 | 0 | 0 | 0 | 0 | 0 | 0 | 0 | 0 | 0 | 1000000000000 | 1000000000000 | 1000000000000 | 1000000000000 | 1000000000000 | 1000000000000 | 1000000000000 | 1000000000000 | 1000000000000 | 1000000000000 | 1000000000000 | 1000000000000 | 1000000000000 | 1000000000000 | 1000000000000 | 1000000000000 | 1000000000000 | 1000000000000 | 1000000000000 | 1000000000000
11 | 3 | F | Nível 3 | 1.2.3. | Impermeabilização |  | 0 |  |  |  | 23 | [15 empty] | 0 | 0 | 0 | 0 | 0 | 0 | 0 | 0 | 0 | 0 | 0 | 0 | 0 | 0 | 0 | 0 | 0 | 0 | 0 | 0 | 0 | 0 | 0 | 0 | 0 | 0 | 0 | 0 | 0 | 0
11 | S | F | Serviço | 1.2.3.1. | IMPERMEABILIZAÇÃO DE SUPERFÍCIE COM EMULSÃO ASFÁLTICA, 2 DEMÃOS. AF_09/2023 | M2 | 275.8 |  |  |  | 24 | 2 | Supraestrutura | [13 empty] | 0 | 0 | 0 | 0 | 0 | 0 | 0 | 0 | 0 | 0 | 1000000000000 | 1000000000000 | 1000000000000 | 1000000000000 | 1000000000000 | 1000000000000 | 1000000000000 | 1000000000000 | 1000000000000 | 1000000000000 | 1000000000000 | 1000000000000 | 1000000000000 | 1000000000000 | 1000000000000 | 1000000000000 | 1000000000000 | 1000000000000 | 1000000000000 | 1000000000000
11 | S | F | Serviço | 1.2.3.2. | IMPERMEABILIZAÇÃO DE SUPERFÍCIE COM MANTA ASFÁLTICA, DUAS CAMADAS, INCLUSIVE APLICAÇÃO DE PRIMER ASFÁLTICO, E=3MM E E=4MM. AF_09/2023 | M2 | 102 |  |  |  | 25 | 2 | Supraestrutura | [13 empty] | 0 | 0 | 0 | 0 | 0 | 0 | 0 | 0 | 0 | 0 | 1000000000000 | 1000000000000 | 1000000000000 | 1000000000000 | 1000000000000 | 1000000000000 | 1000000000000 | 1000000000000 | 1000000000000 | 1000000000000 | 1000000000000 | 1000000000000 | 1000000000000 | 1000000000000 | 1000000000000 | 1000000000000 | 1000000000000 | 1000000000000 | 1000000000000 | 1000000000000
11 | 3 | F | Nível 3 | 1.2.4. | Pilares |  | 0 |  |  |  | 26 | [15 empty] | 0 | 0 | 0 | 0 | 0 | 0 | 0 | 0 | 0 | 0 | 0 | 0 | 0 | 0 | 0 | 0 | 0 | 0 | 0 | 0 | 0 | 0 | 0 | 0 | 0 | 0 | 0 | 0 | 0 | 0
11 | S | F | Serviço | 1.2.4.1. | MONTAGEM E DESMONTAGEM DE FÔRMA DE PILARES RETANGULARES E ESTRUTURAS SIMILARES, PÉ-DIREITO SIMPLES, EM CHAPA DE MADEIRA COMPENSADA PLASTIFICADA, 12 UTILIZAÇÕES. AF_09/2020 | M2 | 308.4 |  |  |  | 27 | 2 | Supraestrutura | [13 empty] | 0 | 0 | 0 | 0 | 0 | 0 | 0 | 0 | 0 | 0 | 1000000000000 | 1000000000000 | 1000000000000 | 1000000000000 | 1000000000000 | 1000000000000 | 1000000000000 | 1000000000000 | 1000000000000 | 1000000000000 | 1000000000000 | 1000000000000 | 1000000000000 | 1000000000000 | 1000000000000 | 1000000000000 | 1000000000000 | 1000000000000 | 1000000000000 | 1000000000000
11 | S | F | Serviço | 1.2.4.2. | CONCRETAGEM DE PILARES, FCK = 25 MPA, COM USO DE BOMBA - LANÇAMENTO, ADENSAMENTO E ACABAMENTO. AF_02/2022_PS | M3 | 14.64 |  |  |  | 28 | 2 | Supraestrutura | [13 empty] | 0 | 0 | 0 | 0 | 0 | 0 | 0 | 0 | 0 | 0 | 1000000000000 | 1000000000000 | 1000000000000 | 1000000000000 | 1000000000000 | 1000000000000 | 1000000000000 | 1000000000000 | 1000000000000 | 1000000000000 | 1000000000000 | 1000000000000 | 1000000000000 | 1000000000000 | 1000000000000 | 1000000000000 | 1000000000000 | 1000000000000 | 1000000000000 | 1000000000000
11 | S | F | Serviço | 1.2.4.3. | ARMAÇÃO DE PILAR OU VIGA DE ESTRUTURA CONVENCIONAL DE CONCRETO ARMADO UTILIZANDO AÇO CA-50 DE 10,0 MM - MONTAGEM. AF_06/2022 | KG | 728.55 |  |  |  | 29 | 2 | Supraestrutura | [13 empty] | 0 | 0 | 0 | 0 | 0 | 0 | 0 | 0 | 0 | 0 | 1000000000000 | 1000000000000 | 1000000000000 | 1000000000000 | 1000000000000 | 1000000000000 | 1000000000000 | 1000000000000 | 1000000000000 | 1000000000000 | 1000000000000 | 1000000000000 | 1000000000000 | 1000000000000 | 1000000000000 | 1000000000000 | 1000000000000 | 1000000000000 | 1000000000000 | 1000000000000
11 | S | F | Serviço | 1.2.4.4. | ARMAÇÃO DE PILAR OU VIGA DE ESTRUTURA CONVENCIONAL DE CONCRETO ARMADO UTILIZANDO AÇO CA-60 DE 5,0 MM - MONTAGEM. AF_06/2022 | KG | 292.96 |  |  |  | 30 | 2 | Supraestrutura | [13 empty] | 0 | 0 | 0 | 0 | 0 | 0 | 0 | 0 | 0 | 0 | 1000000000000 | 1000000000000 | 1000000000000 | 1000000000000 | 1000000000000 | 1000000000000 | 1000000000000 | 1000000000000 | 1000000000000 | 1000000000000 | 1000000000000 | 1000000000000 | 1000000000000 | 1000000000000 | 1000000000000 | 1000000000000 | 1000000000000 | 1000000000000 | 1000000000000 | 1000000000000
11 | S | F | Serviço | 1.2.4.5. | ARMAÇÃO DE PILAR OU VIGA DE ESTRUTURA CONVENCIONAL DE CONCRETO ARMADO UTILIZANDO AÇO CA-50 DE 8,0 MM - MONTAGEM. AF_06/2022 | KG | 237 |  |  |  | 31 | 2 | Supraestrutura | [13 empty] | 0 | 0 | 0 | 0 | 0 | 0 | 0 | 0 | 0 | 0 | 1000000000000 | 1000000000000 | 1000000000000 | 1000000000000 | 1000000000000 | 1000000000000 | 1000000000000 | 1000000000000 | 1000000000000 | 1000000000000 | 1000000000000 | 1000000000000 | 1000000000000 | 1000000000000 | 1000000000000 | 1000000000000 | 1000000000000 | 1000000000000 | 1000000000000 | 1000000000000
11 | S | F | Serviço | 1.2.4.6. | ARMAÇÃO DE PILAR OU VIGA DE ESTRUTURA CONVENCIONAL DE CONCRETO ARMADO UTILIZANDO AÇO CA-50 DE 12,5 MM - MONTAGEM. AF_06/2022 | KG | 55.46 |  |  |  | 32 | 2 | Supraestrutura | [13 empty] | 0 | 0 | 0 | 0 | 0 | 0 | 0 | 0 | 0 | 0 | 1000000000000 | 1000000000000 | 1000000000000 | 1000000000000 | 1000000000000 | 1000000000000 | 1000000000000 | 1000000000000 | 1000000000000 | 1000000000000 | 1000000000000 | 1000000000000 | 1000000000000 | 1000000000000 | 1000000000000 | 1000000000000 | 1000000000000 | 1000000000000 | 1000000000000 | 1000000000000
11 | 3 | F | Nível 3 | 1.2.5. | Vigas Superiores |  | 0 |  |  |  | 33 | [15 empty] | 0 | 0 | 0 | 0 | 0 | 0 | 0 | 0 | 0 | 0 | 0 | 0 | 0 | 0 | 0 | 0 | 0 | 0 | 0 | 0 | 0 | 0 | 0 | 0 | 0 | 0 | 0 | 0 | 0 | 0
11 | S | F | Serviço | 1.2.5.1. | MONTAGEM E DESMONTAGEM DE FÔRMA DE VIGA, ESCORAMENTO COM GARFO DE MADEIRA, PÉ-DIREITO SIMPLES, EM CHAPA DE MADEIRA PLASTIFICADA, 18 UTILIZAÇÕES. AF_09/2020 | M2 | 372.37 |  |  |  | 34 | 2 | Supraestrutura | [13 empty] | 0 | 0 | 0 | 0 | 0 | 0 | 0 | 0 | 0 | 0 | 1000000000000 | 1000000000000 | 1000000000000 | 1000000000000 | 1000000000000 | 1000000000000 | 1000000000000 | 1000000000000 | 1000000000000 | 1000000000000 | 1000000000000 | 1000000000000 | 1000000000000 | 1000000000000 | 1000000000000 | 1000000000000 | 1000000000000 | 1000000000000 | 1000000000000 | 1000000000000
11 | S | F | Serviço | 1.2.5.2. | CONCRETAGEM DE VIGAS E LAJES, FCK=25 MPA, PARA LAJES MACIÇAS OU NERVURADAS COM USO DE BOMBA - LANÇAMENTO, ADENSAMENTO E ACABAMENTO. AF_02/2022_PS | M3 | 28.34 |  |  |  | 35 | 2 | Supraestrutura | [13 empty] | 0 | 0 | 0 | 0 | 0 | 0 | 0 | 0 | 0 | 0 | 1000000000000 | 1000000000000 | 1000000000000 | 1000000000000 | 1000000000000 | 1000000000000 | 1000000000000 | 1000000000000 | 1000000000000 | 1000000000000 | 1000000000000 | 1000000000000 | 1000000000000 | 1000000000000 | 1000000000000 | 1000000000000 | 1000000000000 | 1000000000000 | 1000000000000 | 1000000000000
11 | S | F | Serviço | 1.2.5.3. | ARMAÇÃO DE PILAR OU VIGA DE ESTRUTURA CONVENCIONAL DE CONCRETO ARMADO UTILIZANDO AÇO CA-60 DE 5,0 MM - MONTAGEM. AF_06/2022 | KG | 666.16 |  |  |  | 36 | 2 | Supraestrutura | [13 empty] | 0 | 0 | 0 | 0 | 0 | 0 | 0 | 0 | 0 | 0 | 1000000000000 | 1000000000000 | 1000000000000 | 1000000000000 | 1000000000000 | 1000000000000 | 1000000000000 | 1000000000000 | 1000000000000 | 1000000000000 | 1000000000000 | 1000000000000 | 1000000000000 | 1000000000000 | 1000000000000 | 1000000000000 | 1000000000000 | 1000000000000 | 1000000000000 | 1000000000000
11 | S | F | Serviço | 1.2.5.4. | ARMAÇÃO DE PILAR OU VIGA DE ESTRUTURA CONVENCIONAL DE CONCRETO ARMADO UTILIZANDO AÇO CA-50 DE 10,0 MM - MONTAGEM. AF_06/2022 | KG | 1757.71 |  |  |  | 37 | 2 | Supraestrutura | [13 empty] | 0 | 0 | 0 | 0 | 0 | 0 | 0 | 0 | 0 | 0 | 1000000000000 | 1000000000000 | 1000000000000 | 1000000000000 | 1000000000000 | 1000000000000 | 1000000000000 | 1000000000000 | 1000000000000 | 1000000000000 | 1000000000000 | 1000000000000 | 1000000000000 | 1000000000000 | 1000000000000 | 1000000000000 | 1000000000000 | 1000000000000 | 1000000000000 | 1000000000000
11 | S | F | Serviço | 1.2.5.5. | ARMAÇÃO DE PILAR OU VIGA DE ESTRUTURA CONVENCIONAL DE CONCRETO ARMADO UTILIZANDO AÇO CA-50 DE 12,5 MM - MONTAGEM. AF_06/2022 | KG | 21.67 |  |  |  | 38 | 2 | Supraestrutura | [13 empty] | 0 | 0 | 0 | 0 | 0 | 0 | 0 | 0 | 0 | 0 | 1000000000000 | 1000000000000 | 1000000000000 | 1000000000000 | 1000000000000 | 1000000000000 | 1000000000000 | 1000000000000 | 1000000000000 | 1000000000000 | 1000000000000 | 1000000000000 | 1000000000000 | 1000000000000 | 1000000000000 | 1000000000000 | 1000000000000 | 1000000000000 | 1000000000000 | 1000000000000
11 | S | F | Serviço | 1.2.5.6. | ARMAÇÃO DE PILAR OU VIGA DE ESTRUTURA CONVENCIONAL DE CONCRETO ARMADO UTILIZANDO AÇO CA-50 DE 16,0 MM - MONTAGEM. AF_06/2022 | KG | 71.01 |  |  |  | 39 | 2 | Supraestrutura | [13 empty] | 0 | 0 | 0 | 0 | 0 | 0 | 0 | 0 | 0 | 0 | 1000000000000 | 1000000000000 | 1000000000000 | 1000000000000 | 1000000000000 | 1000000000000 | 1000000000000 | 1000000000000 | 1000000000000 | 1000000000000 | 1000000000000 | 1000000000000 | 1000000000000 | 1000000000000 | 1000000000000 | 1000000000000 | 1000000000000 | 1000000000000 | 1000000000000 | 1000000000000
11 | 3 | F | Nível 3 | 1.2.6. | PILARETES PLATIBANDA |  | 0 |  |  |  | 40 | [15 empty] | 0 | 0 | 0 | 0 | 0 | 0 | 0 | 0 | 0 | 0 | 0 | 0 | 0 | 0 | 0 | 0 | 0 | 0 | 0 | 0 | 0 | 0 | 0 | 0 | 0 | 0 | 0 | 0 | 0 | 0
11 | S | F | Serviço | 1.2.6.1. | MONTAGEM E DESMONTAGEM DE FÔRMA DE PILARES RETANGULARES E ESTRUTURAS SIMILARES, PÉ-DIREITO SIMPLES, EM CHAPA DE MADEIRA COMPENSADA PLASTIFICADA, 12 UTILIZAÇÕES. AF_09/2020 | M2 | 100.4 |  |  |  | 41 | 2 | Supraestrutura | [13 empty] | 0 | 0 | 0 | 0 | 0 | 0 | 0 | 0 | 0 | 0 | 1000000000000 | 1000000000000 | 1000000000000 | 1000000000000 | 1000000000000 | 1000000000000 | 1000000000000 | 1000000000000 | 1000000000000 | 1000000000000 | 1000000000000 | 1000000000000 | 1000000000000 | 1000000000000 | 1000000000000 | 1000000000000 | 1000000000000 | 1000000000000 | 1000000000000 | 1000000000000
11 | S | F | Serviço | 1.2.6.2. | CONCRETAGEM DE PILARES, FCK = 25 MPA, COM USO DE BOMBA - LANÇAMENTO, ADENSAMENTO E ACABAMENTO. AF_02/2022_PS | M3 | 5.64 |  |  |  | 42 | 2 | Supraestrutura | [13 empty] | 0 | 0 | 0 | 0 | 0 | 0 | 0 | 0 | 0 | 0 | 1000000000000 | 1000000000000 | 1000000000000 | 1000000000000 | 1000000000000 | 1000000000000 | 1000000000000 | 1000000000000 | 1000000000000 | 1000000000000 | 1000000000000 | 1000000000000 | 1000000000000 | 1000000000000 | 1000000000000 | 1000000000000 | 1000000000000 | 1000000000000 | 1000000000000 | 1000000000000
11 | S | F | Serviço | 1.2.6.3. | ARMAÇÃO DE PILAR OU VIGA DE ESTRUTURA CONVENCIONAL DE CONCRETO ARMADO UTILIZANDO AÇO CA-60 DE 5,0 MM - MONTAGEM. AF_06/2022 | KG | 140.8 |  |  |  | 43 | 2 | Supraestrutura | [13 empty] | 0 | 0 | 0 | 0 | 0 | 0 | 0 | 0 | 0 | 0 | 1000000000000 | 1000000000000 | 1000000000000 | 1000000000000 | 1000000000000 | 1000000000000 | 1000000000000 | 1000000000000 | 1000000000000 | 1000000000000 | 1000000000000 | 1000000000000 | 1000000000000 | 1000000000000 | 1000000000000 | 1000000000000 | 1000000000000 | 1000000000000 | 1000000000000 | 1000000000000
44. | 2 | F | Nível 2 | 1.3. | LAJE |  | 0 |  |  |  | 44 | [15 empty] | 0 | 0 | 0 | 0 | 0 | 0 | 0 | 0 | 0 | 0 | 0 | 0 | 0 | 0 | 0 | 0 | 0 | 0 | 0 | 0 | 0 | 0 | 0 | 0 | 0 | 0 | 0 | 0 | 0 | 0
44 | S | F | Serviço | 1.3.0.1. | LAJE PRÉ-MOLDADA UNIDIRECIONAL, BIAPOIADA, PARA PISO, ENCHIMENTO EM CERÂMICA, VIGOTA CONVENCIONAL, ALTURA TOTAL DA LAJE (ENCHIMENTO+CAPA) = (8+4). AF_11/2020 | M2 | 739.78 |  |  |  | 45 | 3 | LAJE | [13 empty] | 0 | 0 | 0 | 0 | 0 | 0 | 0 | 0 | 0 | 0 | 1000000000000 | 1000000000000 | 1000000000000 | 1000000000000 | 1000000000000 | 1000000000000 | 1000000000000 | 1000000000000 | 1000000000000 | 1000000000000 | 1000000000000 | 1000000000000 | 1000000000000 | 1000000000000 | 1000000000000 | 1000000000000 | 1000000000000 | 1000000000000 | 1000000000000 | 1000000000000
46. | 2 | F | Nível 2 | 1.4. | Alvenaria |  | 0 |  |  |  | 46 | [15 empty] | 0 | 0 | 0 | 0 | 0 | 0 | 0 | 0 | 0 | 0 | 0 | 0 | 0 | 0 | 0 | 0 | 0 | 0 | 0 | 0 | 0 | 0 | 0 | 0 | 0 | 0 | 0 | 0 | 0 | 0
46 | S | F | Serviço | 1.4.0.1. | ALVENARIA DE VEDAÇÃO DE BLOCOS CERÂMICOS FURADOS NA VERTICAL DE 14X19X29 CM (ESPESSURA 14 CM) E ARGAMASSA DE ASSENTAMENTO COM PREPARO EM BETONEIRA. AF_12/2021 | M2 | 1452.65 |  |  |  | 47 | 4 | Alvenaria | [13 empty] | 0 | 0 | 0 | 0 | 0 | 0 | 0 | 0 | 0 | 0 | 1000000000000 | 1000000000000 | 1000000000000 | 1000000000000 | 1000000000000 | 1000000000000 | 1000000000000 | 1000000000000 | 1000000000000 | 1000000000000 | 1000000000000 | 1000000000000 | 1000000000000 | 1000000000000 | 1000000000000 | 1000000000000 | 1000000000000 | 1000000000000 | 1000000000000 | 1000000000000
46 | S | F | Serviço | 1.4.0.2. | VERGA MOLDADA IN LOCO EM CONCRETO, ESPESSURA DE *10* CM. AF_03/2024 | M | 93.8 |  |  |  | 48 | 4 | Alvenaria | [13 empty] | 0 | 0 | 0 | 0 | 0 | 0 | 0 | 0 | 0 | 0 | 1000000000000 | 1000000000000 | 1000000000000 | 1000000000000 | 1000000000000 | 1000000000000 | 1000000000000 | 1000000000000 | 1000000000000 | 1000000000000 | 1000000000000 | 1000000000000 | 1000000000000 | 1000000000000 | 1000000000000 | 1000000000000 | 1000000000000 | 1000000000000 | 1000000000000 | 1000000000000
46 | S | F | Serviço | 1.4.0.3. | CONTRAVERGA MOLDADA IN LOCO EM CONCRETO, ESPESSURA DE *10* CM. AF_03/2024 | M | 99.4 |  |  |  | 49 | 4 | Alvenaria | [13 empty] | 0 | 0 | 0 | 0 | 0 | 0 | 0 | 0 | 0 | 0 | 1000000000000 | 1000000000000 | 1000000000000 | 1000000000000 | 1000000000000 | 1000000000000 | 1000000000000 | 1000000000000 | 1000000000000 | 1000000000000 | 1000000000000 | 1000000000000 | 1000000000000 | 1000000000000 | 1000000000000 | 1000000000000 | 1000000000000 | 1000000000000 | 1000000000000 | 1000000000000
46 | S | F | Serviço | 1.4.0.4. | ALVENARIA DE VEDAÇÃO COM ELEMENTO VAZADO DE CERÂMICA (COBOGÓ) DE 7X20X20CM E ARGAMASSA DE ASSENTAMENTO COM PREPARO EM BETONEIRA. AF_05/2020 | M2 | 36.4 |  |  |  | 50 | 4 | Alvenaria | [13 empty] | 0 | 0 | 0 | 0 | 0 | 0 | 0 | 0 | 0 | 0 | 1000000000000 | 1000000000000 | 1000000000000 | 1000000000000 | 1000000000000 | 1000000000000 | 1000000000000 | 1000000000000 | 1000000000000 | 1000000000000 | 1000000000000 | 1000000000000 | 1000000000000 | 1000000000000 | 1000000000000 | 1000000000000 | 1000000000000 | 1000000000000 | 1000000000000 | 1000000000000
51. | 2 | F | Nível 2 | 1.5. | Revestimentos |  | 0 |  |  |  | 51 | [15 empty] | 0 | 0 | 0 | 0 | 0 | 0 | 0 | 0 | 0 | 0 | 0 | 0 | 0 | 0 | 0 | 0 | 0 | 0 | 0 | 0 | 0 | 0 | 0 | 0 | 0 | 0 | 0 | 0 | 0 | 0
51 | S | F | Serviço | 1.5.0.1. | CHAPISCO APLICADO EM ALVENARIAS E ESTRUTURAS DE CONCRETO INTERNAS, COM COLHER DE PEDREIRO. ARGAMASSA TRAÇO 1:3 COM PREPARO EM BETONEIRA 400L. AF_10/2022 | M2 | 3794.45 |  |  |  | 52 | 5 | Revestimentos | [13 empty] | 0 | 0 | 0 | 0 | 0 | 0 | 0 | 0 | 0 | 0 | 1000000000000 | 1000000000000 | 1000000000000 | 1000000000000 | 1000000000000 | 1000000000000 | 1000000000000 | 1000000000000 | 1000000000000 | 1000000000000 | 1000000000000 | 1000000000000 | 1000000000000 | 1000000000000 | 1000000000000 | 1000000000000 | 1000000000000 | 1000000000000 | 1000000000000 | 1000000000000
51 | S | F | Serviço | 1.5.0.2. | EMBOÇO, EM ARGAMASSA TRAÇO 1:2:8, PREPARO MECÂNICO, APLICADO MANUALMENTE EM PAREDES INTERNAS, PARA AMBIENTES COM ÁREA MENOR QUE 5M², E = 10MM, COM TALISCAS. AF_03/2024 | M2 | 3794.45 |  |  |  | 53 | 5 | Revestimentos | [13 empty] | 0 | 0 | 0 | 0 | 0 | 0 | 0 | 0 | 0 | 0 | 1000000000000 | 1000000000000 | 1000000000000 | 1000000000000 | 1000000000000 | 1000000000000 | 1000000000000 | 1000000000000 | 1000000000000 | 1000000000000 | 1000000000000 | 1000000000000 | 1000000000000 | 1000000000000 | 1000000000000 | 1000000000000 | 1000000000000 | 1000000000000 | 1000000000000 | 1000000000000
51 | S | F | Serviço | 1.5.0.3. | MASSA ÚNICA, EM ARGAMASSA TRAÇO 1:2:8 PREPARO MECÂNICO, APLICADA MANUALMENTE EM PAREDES INTERNAS DE AMBIENTES COM ÁREA MAIOR QUE 10M², E = 10MM, COM TALISCAS. AF_03/2024 | M2 | 3794.45 |  |  |  | 54 | 5 | Revestimentos | [13 empty] | 0 | 0 | 0 | 0 | 0 | 0 | 0 | 0 | 0 | 0 | 1000000000000 | 1000000000000 | 1000000000000 | 1000000000000 | 1000000000000 | 1000000000000 | 1000000000000 | 1000000000000 | 1000000000000 | 1000000000000 | 1000000000000 | 1000000000000 | 1000000000000 | 1000000000000 | 1000000000000 | 1000000000000 | 1000000000000 | 1000000000000 | 1000000000000 | 1000000000000
51 | S | F | Serviço | 1.5.0.4. | REVESTIMENTO CERÂMICO PARA PAREDES INTERNAS COM PLACAS TIPO ESMALTADA DE DIMENSÕES 20X20 CM APLICADAS A MEIA ALTURA DAS PAREDES. AF_02/2023_PE | M2 | 324.2 |  |  |  | 55 | 5 | Revestimentos | [13 empty] | 0 | 0 | 0 | 0 | 0 | 0 | 0 | 0 | 0 | 0 | 1000000000000 | 1000000000000 | 1000000000000 | 1000000000000 | 1000000000000 | 1000000000000 | 1000000000000 | 1000000000000 | 1000000000000 | 1000000000000 | 1000000000000 | 1000000000000 | 1000000000000 | 1000000000000 | 1000000000000 | 1000000000000 | 1000000000000 | 1000000000000 | 1000000000000 | 1000000000000
56. | 2 | F | Nível 2 | 1.6. | Acabamentos |  | 0 |  |  |  | 56 | [15 empty] | 0 | 0 | 0 | 0 | 0 | 0 | 0 | 0 | 0 | 0 | 0 | 0 | 0 | 0 | 0 | 0 | 0 | 0 | 0 | 0 | 0 | 0 | 0 | 0 | 0 | 0 | 0 | 0 | 0 | 0
56 | S | F | Serviço | 1.6.0.1. | PEITORIL LINEAR EM GRANITO OU MÁRMORE, L = 15CM, ASSENTADO COM ARGAMASSA 1:6 COM ADITIVO. AF_11/2020 | M | 79.5 |  |  |  | 57 | 6 | Acabamentos | [13 empty] | 0 | 0 | 0 | 0 | 0 | 0 | 0 | 0 | 0 | 0 | 1000000000000 | 1000000000000 | 1000000000000 | 1000000000000 | 1000000000000 | 1000000000000 | 1000000000000 | 1000000000000 | 1000000000000 | 1000000000000 | 1000000000000 | 1000000000000 | 1000000000000 | 1000000000000 | 1000000000000 | 1000000000000 | 1000000000000 | 1000000000000 | 1000000000000 | 1000000000000
56 | S | F | Serviço | 1.6.0.2. | RODAPÉ CERÂMICO DE 7CM DE ALTURA COM PLACAS TIPO ESMALTADA DE DIMENSÕES 60X60CM. AF_02/2023 | M | 480.4 |  |  |  | 58 | 6 | Acabamentos | [13 empty] | 0 | 0 | 0 | 0 | 0 | 0 | 0 | 0 | 0 | 0 | 1000000000000 | 1000000000000 | 1000000000000 | 1000000000000 | 1000000000000 | 1000000000000 | 1000000000000 | 1000000000000 | 1000000000000 | 1000000000000 | 1000000000000 | 1000000000000 | 1000000000000 | 1000000000000 | 1000000000000 | 1000000000000 | 1000000000000 | 1000000000000 | 1000000000000 | 1000000000000
56 | S | F | Serviço | 1.6.0.3. | SOLEIRA EM GRANITO, LARGURA 15 CM, ESPESSURA 2,0 CM. AF_09/2020 | M | 34.65 |  |  |  | 59 | 6 | Acabamentos | [13 empty] | 0 | 0 | 0 | 0 | 0 | 0 | 0 | 0 | 0 | 0 | 1000000000000 | 1000000000000 | 1000000000000 | 1000000000000 | 1000000000000 | 1000000000000 | 1000000000000 | 1000000000000 | 1000000000000 | 1000000000000 | 1000000000000 | 1000000000000 | 1000000000000 | 1000000000000 | 1000000000000 | 1000000000000 | 1000000000000 | 1000000000000 | 1000000000000 | 1000000000000
60. | 2 | F | Nível 2 | 1.7. | Telhado/cobertura |  | 0 |  |  |  | 60 | [15 empty] | 0 | 0 | 0 | 0 | 0 | 0 | 0 | 0 | 0 | 0 | 0 | 0 | 0 | 0 | 0 | 0 | 0 | 0 | 0 | 0 | 0 | 0 | 0 | 0 | 0 | 0 | 0 | 0 | 0 | 0
60. | 3 | F | Nível 3 | 1.7.1. | Laje |  | 0 |  |  |  | 61 | [15 empty] | 0 | 0 | 0 | 0 | 0 | 0 | 0 | 0 | 0 | 0 | 0 | 0 | 0 | 0 | 0 | 0 | 0 | 0 | 0 | 0 | 0 | 0 | 0 | 0 | 0 | 0 | 0 | 0 | 0 | 0
60 | S | F | Serviço | 1.7.1.1. | TRAMA DE MADEIRA COMPOSTA POR TERÇAS PARA TELHADOS DE ATÉ 2 ÁGUAS PARA TELHA ESTRUTURAL DE FIBROCIMENTO, INCLUSO TRANSPORTE VERTICAL. AF_07/2019 | M2 | 739.78 |  |  |  | 62 | 7 | Telhado/cobertura | [13 empty] | 0 | 0 | 0 | 0 | 0 | 0 | 0 | 0 | 0 | 0 | 1000000000000 | 1000000000000 | 1000000000000 | 1000000000000 | 1000000000000 | 1000000000000 | 1000000000000 | 1000000000000 | 1000000000000 | 1000000000000 | 1000000000000 | 1000000000000 | 1000000000000 | 1000000000000 | 1000000000000 | 1000000000000 | 1000000000000 | 1000000000000 | 1000000000000 | 1000000000000
60 | S | F | Serviço | 1.7.1.2. | TELHAMENTO COM TELHA DE AÇO/ALUMÍNIO E = 0,5 MM, COM ATÉ 2 ÁGUAS, INCLUSO IÇAMENTO. AF_07/2019 | M2 | 739.78 |  |  |  | 63 | 7 | Telhado/cobertura | [13 empty] | 0 | 0 | 0 | 0 | 0 | 0 | 0 | 0 | 0 | 0 | 1000000000000 | 1000000000000 | 1000000000000 | 1000000000000 | 1000000000000 | 1000000000000 | 1000000000000 | 1000000000000 | 1000000000000 | 1000000000000 | 1000000000000 | 1000000000000 | 1000000000000 | 1000000000000 | 1000000000000 | 1000000000000 | 1000000000000 | 1000000000000 | 1000000000000 | 1000000000000
60 | 3 | F | Nível 3 | 1.7.2. | Cobertura entrada e saída pátio interno |  | 0 |  |  |  | 64 | [15 empty] | 0 | 0 | 0 | 0 | 0 | 0 | 0 | 0 | 0 | 0 | 0 | 0 | 0 | 0 | 0 | 0 | 0 | 0 | 0 | 0 | 0 | 0 | 0 | 0 | 0 | 0 | 0 | 0 | 0 | 0
60 | S | F | Serviço | 1.7.2.1. | TELHA POLICARBONATO ALVEOLAR 2,10X6,00M | m2 | 110.75 |  |  |  | 65 | 7 | Telhado/cobertura | [13 empty] | 0 | 0 | 0 | 0 | 0 | 0 | 0 | 0 | 0 | 0 | 1000000000000 | 1000000000000 | 1000000000000 | 1000000000000 | 1000000000000 | 1000000000000 | 1000000000000 | 1000000000000 | 1000000000000 | 1000000000000 | 1000000000000 | 1000000000000 | 1000000000000 | 1000000000000 | 1000000000000 | 1000000000000 | 1000000000000 | 1000000000000 | 1000000000000 | 1000000000000
60 | S | F | Serviço | 1.7.2.2. | TUBO DE AÇO GALVANIZADO COM COSTURA, CLASSE MÉDIA, CONEXÃO RANHURADA, DN 50 (2"), INSTALADO EM PRUMADAS - FORNECIMENTO E INSTALAÇÃO. AF_10/2020 | M | 88 |  |  |  | 66 | 7 | Telhado/cobertura | [13 empty] | 0 | 0 | 0 | 0 | 0 | 0 | 0 | 0 | 0 | 0 | 1000000000000 | 1000000000000 | 1000000000000 | 1000000000000 | 1000000000000 | 1000000000000 | 1000000000000 | 1000000000000 | 1000000000000 | 1000000000000 | 1000000000000 | 1000000000000 | 1000000000000 | 1000000000000 | 1000000000000 | 1000000000000 | 1000000000000 | 1000000000000 | 1000000000000 | 1000000000000
60 | S | F | Serviço | 1.7.2.3. | TUBO RETANGULAR 5X15X2,65 | M | 16.6 |  |  |  | 67 | 7 | Telhado/cobertura | [13 empty] | 0 | 0 | 0 | 0 | 0 | 0 | 0 | 0 | 0 | 0 | 1000000000000 | 1000000000000 | 1000000000000 | 1000000000000 | 1000000000000 | 1000000000000 | 1000000000000 | 1000000000000 | 1000000000000 | 1000000000000 | 1000000000000 | 1000000000000 | 1000000000000 | 1000000000000 | 1000000000000 | 1000000000000 | 1000000000000 | 1000000000000 | 1000000000000 | 1000000000000
60 | S | F | Serviço | 1.7.2.4. | TERÇA METÁLICA ENRRIJECIDA 127X50X2,65 | M | 58.3 |  |  |  | 68 | 7 | Telhado/cobertura | [13 empty] | 0 | 0 | 0 | 0 | 0 | 0 | 0 | 0 | 0 | 0 | 1000000000000 | 1000000000000 | 1000000000000 | 1000000000000 | 1000000000000 | 1000000000000 | 1000000000000 | 1000000000000 | 1000000000000 | 1000000000000 | 1000000000000 | 1000000000000 | 1000000000000 | 1000000000000 | 1000000000000 | 1000000000000 | 1000000000000 | 1000000000000 | 1000000000000 | 1000000000000
60 | S | F | Serviço | 1.7.2.5. | SERRALHEIRO COM ENCARGOS COMPLEMENTARES | H | 15 |  |  |  | 69 | 7 | Telhado/cobertura | [13 empty] | 0 | 0 | 0 | 0 | 0 | 0 | 0 | 0 | 0 | 0 | 1000000000000 | 1000000000000 | 1000000000000 | 1000000000000 | 1000000000000 | 1000000000000 | 1000000000000 | 1000000000000 | 1000000000000 | 1000000000000 | 1000000000000 | 1000000000000 | 1000000000000 | 1000000000000 | 1000000000000 | 1000000000000 | 1000000000000 | 1000000000000 | 1000000000000 | 1000000000000
60 | S | F | Serviço | 1.7.2.6. | SOLDADOR COM ENCARGOS COMPLEMENTARES | H | 20 |  |  |  | 70 | 7 | Telhado/cobertura | [13 empty] | 0 | 0 | 0 | 0 | 0 | 0 | 0 | 0 | 0 | 0 | 1000000000000 | 1000000000000 | 1000000000000 | 1000000000000 | 1000000000000 | 1000000000000 | 1000000000000 | 1000000000000 | 1000000000000 | 1000000000000 | 1000000000000 | 1000000000000 | 1000000000000 | 1000000000000 | 1000000000000 | 1000000000000 | 1000000000000 | 1000000000000 | 1000000000000 | 1000000000000
60 | S | F | Serviço | 1.7.2.7. | AUXILIAR DE SERRALHEIRO COM ENCARGOS COMPLEMENTARES | H | 25 |  |  |  | 71 | 7 | Telhado/cobertura | [13 empty] | 0 | 0 | 0 | 0 | 0 | 0 | 0 | 0 | 0 | 0 | 1000000000000 | 1000000000000 | 1000000000000 | 1000000000000 | 1000000000000 | 1000000000000 | 1000000000000 | 1000000000000 | 1000000000000 | 1000000000000 | 1000000000000 | 1000000000000 | 1000000000000 | 1000000000000 | 1000000000000 | 1000000000000 | 1000000000000 | 1000000000000 | 1000000000000 | 1000000000000
60 | 3 | F | Nível 3 | 1.7.3. | Cobertura pátio interno |  | 0 |  |  |  | 72 | [15 empty] | 0 | 0 | 0 | 0 | 0 | 0 | 0 | 0 | 0 | 0 | 0 | 0 | 0 | 0 | 0 | 0 | 0 | 0 | 0 | 0 | 0 | 0 | 0 | 0 | 0 | 0 | 0 | 0 | 0 | 0
60 | S | F | Serviço | 1.7.3.1. | PERFIL "U" SIMPLES, EM CHAPA DOBRADA DE ACO LAMINADO, E = 3 MM, H = 200 MM, L = 50 MM (6,83 KG/M) | KG | 1249.6 |  |  |  | 73 | 7 | Telhado/cobertura | [13 empty] | 0 | 0 | 0 | 0 | 0 | 0 | 0 | 0 | 0 | 0 | 1000000000000 | 1000000000000 | 1000000000000 | 1000000000000 | 1000000000000 | 1000000000000 | 1000000000000 | 1000000000000 | 1000000000000 | 1000000000000 | 1000000000000 | 1000000000000 | 1000000000000 | 1000000000000 | 1000000000000 | 1000000000000 | 1000000000000 | 1000000000000 | 1000000000000 | 1000000000000
60 | S | F | Serviço | 1.7.3.2. | PERFIL CANTONEIRA 1 1/2"X1/8" | KG | 917.9 |  |  |  | 74 | 7 | Telhado/cobertura | [13 empty] | 0 | 0 | 0 | 0 | 0 | 0 | 0 | 0 | 0 | 0 | 1000000000000 | 1000000000000 | 1000000000000 | 1000000000000 | 1000000000000 | 1000000000000 | 1000000000000 | 1000000000000 | 1000000000000 | 1000000000000 | 1000000000000 | 1000000000000 | 1000000000000 | 1000000000000 | 1000000000000 | 1000000000000 | 1000000000000 | 1000000000000 | 1000000000000 | 1000000000000
60 | S | F | Serviço | 1.7.3.3. | CHUMBADOR CHAPA METÁLICA 10,MM D=50CM | KG | 280 |  |  |  | 75 | 7 | Telhado/cobertura | [13 empty] | 0 | 0 | 0 | 0 | 0 | 0 | 0 | 0 | 0 | 0 | 1000000000000 | 1000000000000 | 1000000000000 | 1000000000000 | 1000000000000 | 1000000000000 | 1000000000000 | 1000000000000 | 1000000000000 | 1000000000000 | 1000000000000 | 1000000000000 | 1000000000000 | 1000000000000 | 1000000000000 | 1000000000000 | 1000000000000 | 1000000000000 | 1000000000000 | 1000000000000
60 | S | F | Serviço | 1.7.3.4. | PARAFUSO 3/4" GALVANIZADO | M | 84 |  |  |  | 76 | 7 | Telhado/cobertura | [13 empty] | 0 | 0 | 0 | 0 | 0 | 0 | 0 | 0 | 0 | 0 | 1000000000000 | 1000000000000 | 1000000000000 | 1000000000000 | 1000000000000 | 1000000000000 | 1000000000000 | 1000000000000 | 1000000000000 | 1000000000000 | 1000000000000 | 1000000000000 | 1000000000000 | 1000000000000 | 1000000000000 | 1000000000000 | 1000000000000 | 1000000000000 | 1000000000000 | 1000000000000
60 | S | F | Serviço | 1.7.3.5. | TELHAMENTO COM TELHA DE AÇO/ALUMÍNIO E = 0,5 MM, COM ATÉ 2 ÁGUAS, INCLUSO IÇAMENTO. AF_07/2019 | M2 | 442 |  |  |  | 77 | 7 | Telhado/cobertura | [13 empty] | 0 | 0 | 0 | 0 | 0 | 0 | 0 | 0 | 0 | 0 | 1000000000000 | 1000000000000 | 1000000000000 | 1000000000000 | 1000000000000 | 1000000000000 | 1000000000000 | 1000000000000 | 1000000000000 | 1000000000000 | 1000000000000 | 1000000000000 | 1000000000000 | 1000000000000 | 1000000000000 | 1000000000000 | 1000000000000 | 1000000000000 | 1000000000000 | 1000000000000
60 | S | F | Serviço | 1.7.3.6. | TERÇA ENRIJECIDA (127X50X17) X 2,65MM | KG | 2175.64 |  |  |  | 78 | 7 | Telhado/cobertura | [13 empty] | 0 | 0 | 0 | 0 | 0 | 0 | 0 | 0 | 0 | 0 | 1000000000000 | 1000000000000 | 1000000000000 | 1000000000000 | 1000000000000 | 1000000000000 | 1000000000000 | 1000000000000 | 1000000000000 | 1000000000000 | 1000000000000 | 1000000000000 | 1000000000000 | 1000000000000 | 1000000000000 | 1000000000000 | 1000000000000 | 1000000000000 | 1000000000000 | 1000000000000
60 | S | F | Serviço | 1.7.3.7. | TELHA DE FIBRA DE VIDRO ONDULADA, TRANSLUCIDA / INCOLOR, E = *0,6* MM, DE *0,50 X 2,44* M (L X C) | M2 | 80 |  |  |  | 79 | 7 | Telhado/cobertura | [13 empty] | 0 | 0 | 0 | 0 | 0 | 0 | 0 | 0 | 0 | 0 | 1000000000000 | 1000000000000 | 1000000000000 | 1000000000000 | 1000000000000 | 1000000000000 | 1000000000000 | 1000000000000 | 1000000000000 | 1000000000000 | 1000000000000 | 1000000000000 | 1000000000000 | 1000000000000 | 1000000000000 | 1000000000000 | 1000000000000 | 1000000000000 | 1000000000000 | 1000000000000
60 | S | F | Serviço | 1.7.3.8. | CUMEEIRA 0,50MM | M | 22 |  |  |  | 80 | 7 | Telhado/cobertura | [13 empty] | 0 | 0 | 0 | 0 | 0 | 0 | 0 | 0 | 0 | 0 | 1000000000000 | 1000000000000 | 1000000000000 | 1000000000000 | 1000000000000 | 1000000000000 | 1000000000000 | 1000000000000 | 1000000000000 | 1000000000000 | 1000000000000 | 1000000000000 | 1000000000000 | 1000000000000 | 1000000000000 | 1000000000000 | 1000000000000 | 1000000000000 | 1000000000000 | 1000000000000
60 | S | F | Serviço | 1.7.3.9. | PARAFUSO AUTOBROCANTE | UN | 3000 |  |  |  | 81 | 7 | Telhado/cobertura | [13 empty] | 0 | 0 | 0 | 0 | 0 | 0 | 0 | 0 | 0 | 0 | 1000000000000 | 1000000000000 | 1000000000000 | 1000000000000 | 1000000000000 | 1000000000000 | 1000000000000 | 1000000000000 | 1000000000000 | 1000000000000 | 1000000000000 | 1000000000000 | 1000000000000 | 1000000000000 | 1000000000000 | 1000000000000 | 1000000000000 | 1000000000000 | 1000000000000 | 1000000000000
60 | 3 | F | Nível 3 | 1.7.4. | Viga de travamento e cordoalha |  | 0 |  |  |  | 82 | [15 empty] | 0 | 0 | 0 | 0 | 0 | 0 | 0 | 0 | 0 | 0 | 0 | 0 | 0 | 0 | 0 | 0 | 0 | 0 | 0 | 0 | 0 | 0 | 0 | 0 | 0 | 0 | 0 | 0 | 0 | 0
60 | S | F | Serviço | 1.7.4.1. | PERFIL "I" OU "W" EM ACO LAMINADO, QUAISQUER DIMENSOES | KG | 810.8 |  |  |  | 83 | 7 | Telhado/cobertura | [13 empty] | 0 | 0 | 0 | 0 | 0 | 0 | 0 | 0 | 0 | 0 | 1000000000000 | 1000000000000 | 1000000000000 | 1000000000000 | 1000000000000 | 1000000000000 | 1000000000000 | 1000000000000 | 1000000000000 | 1000000000000 | 1000000000000 | 1000000000000 | 1000000000000 | 1000000000000 | 1000000000000 | 1000000000000 | 1000000000000 | 1000000000000 | 1000000000000 | 1000000000000
60 | S | F | Serviço | 1.7.4.2. | TRAVAMENTO CANTONEIRA 1 1/4"X1/8" | KG | 656.83 |  |  |  | 84 | 7 | Telhado/cobertura | [13 empty] | 0 | 0 | 0 | 0 | 0 | 0 | 0 | 0 | 0 | 0 | 1000000000000 | 1000000000000 | 1000000000000 | 1000000000000 | 1000000000000 | 1000000000000 | 1000000000000 | 1000000000000 | 1000000000000 | 1000000000000 | 1000000000000 | 1000000000000 | 1000000000000 | 1000000000000 | 1000000000000 | 1000000000000 | 1000000000000 | 1000000000000 | 1000000000000 | 1000000000000
60 | S | F | Serviço | 1.7.4.3. | CORDOALHA AÇO 5/16" GALVANIZADA | M | 230.4 |  |  |  | 85 | 7 | Telhado/cobertura | [13 empty] | 0 | 0 | 0 | 0 | 0 | 0 | 0 | 0 | 0 | 0 | 1000000000000 | 1000000000000 | 1000000000000 | 1000000000000 | 1000000000000 | 1000000000000 | 1000000000000 | 1000000000000 | 1000000000000 | 1000000000000 | 1000000000000 | 1000000000000 | 1000000000000 | 1000000000000 | 1000000000000 | 1000000000000 | 1000000000000 | 1000000000000 | 1000000000000 | 1000000000000
60 | S | F | Serviço | 1.7.4.4. | ESTICADOR 1/2" | UN | 32 |  |  |  | 86 | 7 | Telhado/cobertura | [13 empty] | 0 | 0 | 0 | 0 | 0 | 0 | 0 | 0 | 0 | 0 | 1000000000000 | 1000000000000 | 1000000000000 | 1000000000000 | 1000000000000 | 1000000000000 | 1000000000000 | 1000000000000 | 1000000000000 | 1000000000000 | 1000000000000 | 1000000000000 | 1000000000000 | 1000000000000 | 1000000000000 | 1000000000000 | 1000000000000 | 1000000000000 | 1000000000000 | 1000000000000
60 | S | F | Serviço | 1.7.4.5. | SERRALHEIRO COM ENCARGOS COMPLEMENTARES | H | 640 |  |  |  | 87 | 7 | Telhado/cobertura | [13 empty] | 0 | 0 | 0 | 0 | 0 | 0 | 0 | 0 | 0 | 0 | 1000000000000 | 1000000000000 | 1000000000000 | 1000000000000 | 1000000000000 | 1000000000000 | 1000000000000 | 1000000000000 | 1000000000000 | 1000000000000 | 1000000000000 | 1000000000000 | 1000000000000 | 1000000000000 | 1000000000000 | 1000000000000 | 1000000000000 | 1000000000000 | 1000000000000 | 1000000000000
60 | S | F | Serviço | 1.7.4.6. | MONTADOR DE ESTRUTURAS METÁLICAS COM ENCARGOS COMPLEMENTARES | H | 480 |  |  |  | 88 | 7 | Telhado/cobertura | [13 empty] | 0 | 0 | 0 | 0 | 0 | 0 | 0 | 0 | 0 | 0 | 1000000000000 | 1000000000000 | 1000000000000 | 1000000000000 | 1000000000000 | 1000000000000 | 1000000000000 | 1000000000000 | 1000000000000 | 1000000000000 | 1000000000000 | 1000000000000 | 1000000000000 | 1000000000000 | 1000000000000 | 1000000000000 | 1000000000000 | 1000000000000 | 1000000000000 | 1000000000000
60 | S | F | Serviço | 1.7.4.7. | PINTOR (HORISTA) | H | 200 |  |  |  | 89 | 7 | Telhado/cobertura | [13 empty] | 0 | 0 | 0 | 0 | 0 | 0 | 0 | 0 | 0 | 0 | 1000000000000 | 1000000000000 | 1000000000000 | 1000000000000 | 1000000000000 | 1000000000000 | 1000000000000 | 1000000000000 | 1000000000000 | 1000000000000 | 1000000000000 | 1000000000000 | 1000000000000 | 1000000000000 | 1000000000000 | 1000000000000 | 1000000000000 | 1000000000000 | 1000000000000 | 1000000000000
60 | S | F | Serviço | 1.7.4.8. | GUINDASTE HIDRÁULICO AUTOPROPELIDO, COM LANÇA TELESCÓPICA 40 M, CAPACIDADE MÁXIMA 60 T, POTÊNCIA 260 KW - CHP DIURNO. AF_03/2016 | CHP | 40 |  |  |  | 90 | 7 | Telhado/cobertura | [13 empty] | 0 | 0 | 0 | 0 | 0 | 0 | 0 | 0 | 0 | 0 | 1000000000000 | 1000000000000 | 1000000000000 | 1000000000000 | 1000000000000 | 1000000000000 | 1000000000000 | 1000000000000 | 1000000000000 | 1000000000000 | 1000000000000 | 1000000000000 | 1000000000000 | 1000000000000 | 1000000000000 | 1000000000000 | 1000000000000 | 1000000000000 | 1000000000000 | 1000000000000
60 | S | F | Serviço | 1.7.4.9. | CALHA QUADRADA DE CHAPA DE ACO GALVANIZADA NUM 24, CORTE 50 CM | M | 44.2 |  |  |  | 91 | 7 | Telhado/cobertura | [13 empty] | 0 | 0 | 0 | 0 | 0 | 0 | 0 | 0 | 0 | 0 | 1000000000000 | 1000000000000 | 1000000000000 | 1000000000000 | 1000000000000 | 1000000000000 | 1000000000000 | 1000000000000 | 1000000000000 | 1000000000000 | 1000000000000 | 1000000000000 | 1000000000000 | 1000000000000 | 1000000000000 | 1000000000000 | 1000000000000 | 1000000000000 | 1000000000000 | 1000000000000
60 | S | F | Serviço | 1.7.4.10. | TUBO PVC, SÉRIE R, ÁGUA PLUVIAL, DN 100 MM, FORNECIDO E INSTALADO EM CONDUTORES VERTICAIS DE ÁGUAS PLUVIAIS. AF_06/2022 | M | 60 |  |  |  | 92 | 7 | Telhado/cobertura | [13 empty] | 0 | 0 | 0 | 0 | 0 | 0 | 0 | 0 | 0 | 0 | 1000000000000 | 1000000000000 | 1000000000000 | 1000000000000 | 1000000000000 | 1000000000000 | 1000000000000 | 1000000000000 | 1000000000000 | 1000000000000 | 1000000000000 | 1000000000000 | 1000000000000 | 1000000000000 | 1000000000000 | 1000000000000 | 1000000000000 | 1000000000000 | 1000000000000 | 1000000000000
60 | S | F | Serviço | 1.7.4.11. | RUFO EXTERNO/INTERNO EM CHAPA DE AÇO GALVANIZADO NÚMERO 26, CORTE DE 33 CM, INCLUSO IÇAMENTO. AF_07/2019 | M | 133.4 |  |  |  | 93 | 7 | Telhado/cobertura | [13 empty] | 0 | 0 | 0 | 0 | 0 | 0 | 0 | 0 | 0 | 0 | 1000000000000 | 1000000000000 | 1000000000000 | 1000000000000 | 1000000000000 | 1000000000000 | 1000000000000 | 1000000000000 | 1000000000000 | 1000000000000 | 1000000000000 | 1000000000000 | 1000000000000 | 1000000000000 | 1000000000000 | 1000000000000 | 1000000000000 | 1000000000000 | 1000000000000 | 1000000000000
60 | S | F | Serviço | 1.7.4.12. | TUBO PVC, SÉRIE R, ÁGUA PLUVIAL, DN 100 MM, FORNECIDO E INSTALADO EM CONDUTORES VERTICAIS DE ÁGUAS PLUVIAIS. AF_06/2022 | M | 60 |  |  |  | 94 | 7 | Telhado/cobertura | [13 empty] | 0 | 0 | 0 | 0 | 0 | 0 | 0 | 0 | 0 | 0 | 1000000000000 | 1000000000000 | 1000000000000 | 1000000000000 | 1000000000000 | 1000000000000 | 1000000000000 | 1000000000000 | 1000000000000 | 1000000000000 | 1000000000000 | 1000000000000 | 1000000000000 | 1000000000000 | 1000000000000 | 1000000000000 | 1000000000000 | 1000000000000 | 1000000000000 | 1000000000000
95. | 2 | F | Nível 2 | 1.8. | Esquadrias |  | 0 |  |  |  | 95 | [15 empty] | 0 | 0 | 0 | 0 | 0 | 0 | 0 | 0 | 0 | 0 | 0 | 0 | 0 | 0 | 0 | 0 | 0 | 0 | 0 | 0 | 0 | 0 | 0 | 0 | 0 | 0 | 0 | 0 | 0 | 0
95. | 3 | F | Nível 3 | 1.8.1. | Portas |  | 0 |  |  |  | 96 | [15 empty] | 0 | 0 | 0 | 0 | 0 | 0 | 0 | 0 | 0 | 0 | 0 | 0 | 0 | 0 | 0 | 0 | 0 | 0 | 0 | 0 | 0 | 0 | 0 | 0 | 0 | 0 | 0 | 0 | 0 | 0
95 | S | F | Serviço | 1.8.1.1. | PORTA VIDRO TEMPERADO INCOLOR, 2 FOLHAS DE CORRER, E = 10 MM (SEM FERRAGENS E SEM COLOCACAO) | M2 | 132.17 |  |  |  | 97 | 8 | Esquadrias | [13 empty] | 0 | 0 | 0 | 0 | 0 | 0 | 0 | 0 | 0 | 0 | 1000000000000 | 1000000000000 | 1000000000000 | 1000000000000 | 1000000000000 | 1000000000000 | 1000000000000 | 1000000000000 | 1000000000000 | 1000000000000 | 1000000000000 | 1000000000000 | 1000000000000 | 1000000000000 | 1000000000000 | 1000000000000 | 1000000000000 | 1000000000000 | 1000000000000 | 1000000000000
95 | S | F | Serviço | 1.8.1.2. | INSTALAÇÃO DE VIDRO TEMPERADO, E = 10 MM, ENCAIXADO EM PERFIL U. AF_01/2021_PS | M2 | 132.17 |  |  |  | 98 | 8 | Esquadrias | [13 empty] | 0 | 0 | 0 | 0 | 0 | 0 | 0 | 0 | 0 | 0 | 1000000000000 | 1000000000000 | 1000000000000 | 1000000000000 | 1000000000000 | 1000000000000 | 1000000000000 | 1000000000000 | 1000000000000 | 1000000000000 | 1000000000000 | 1000000000000 | 1000000000000 | 1000000000000 | 1000000000000 | 1000000000000 | 1000000000000 | 1000000000000 | 1000000000000 | 1000000000000
95 | S | F | Serviço | 1.8.1.3. | BARRA ANTIPANICO DUPLA, PARA PORTA DE VIDRO, COR CINZA | PAR | 4 |  |  |  | 99 | 8 | Esquadrias | [13 empty] | 0 | 0 | 0 | 0 | 0 | 0 | 0 | 0 | 0 | 0 | 1000000000000 | 1000000000000 | 1000000000000 | 1000000000000 | 1000000000000 | 1000000000000 | 1000000000000 | 1000000000000 | 1000000000000 | 1000000000000 | 1000000000000 | 1000000000000 | 1000000000000 | 1000000000000 | 1000000000000 | 1000000000000 | 1000000000000 | 1000000000000 | 1000000000000 | 1000000000000
95 | S | F | Serviço | 1.8.1.4. | CONJ. DE FERRAGENS PARA PORTA DE VIDRO TEMPERADO, EM ZAMAC CROMADO, CONTEMPLANDO DOBRADICA INF., DOBRADICA SUP., PIVO PARA DOBRADICA INF., PIVO PARA DOBRADICA SUP., FECHADURA CENTRAL EM ZAMC. CROMADO, CONTRA FECHADURA DE PRESSAO | CJ | 8 |  |  |  | 100 | 8 | Esquadrias | [13 empty] | 0 | 0 | 0 | 0 | 0 | 0 | 0 | 0 | 0 | 0 | 1000000000000 | 1000000000000 | 1000000000000 | 1000000000000 | 1000000000000 | 1000000000000 | 1000000000000 | 1000000000000 | 1000000000000 | 1000000000000 | 1000000000000 | 1000000000000 | 1000000000000 | 1000000000000 | 1000000000000 | 1000000000000 | 1000000000000 | 1000000000000 | 1000000000000 | 1000000000000
95 | S | F | Serviço | 1.8.1.5. | MOLA HIDRAULICA DE PISO PARA PORTA DE VIDRO TEMPERADO. AF_01/2021 | UN | 8 |  |  |  | 101 | 8 | Esquadrias | [13 empty] | 0 | 0 | 0 | 0 | 0 | 0 | 0 | 0 | 0 | 0 | 1000000000000 | 1000000000000 | 1000000000000 | 1000000000000 | 1000000000000 | 1000000000000 | 1000000000000 | 1000000000000 | 1000000000000 | 1000000000000 | 1000000000000 | 1000000000000 | 1000000000000 | 1000000000000 | 1000000000000 | 1000000000000 | 1000000000000 | 1000000000000 | 1000000000000 | 1000000000000
95 | S | F | Serviço | 1.8.1.6. | JOGO DE FERRAGEM PARA PORTA DE CORRER, TEMPERADO, 10 MM | UN | 8 |  |  |  | 102 | 8 | Esquadrias | [13 empty] | 0 | 0 | 0 | 0 | 0 | 0 | 0 | 0 | 0 | 0 | 1000000000000 | 1000000000000 | 1000000000000 | 1000000000000 | 1000000000000 | 1000000000000 | 1000000000000 | 1000000000000 | 1000000000000 | 1000000000000 | 1000000000000 | 1000000000000 | 1000000000000 | 1000000000000 | 1000000000000 | 1000000000000 | 1000000000000 | 1000000000000 | 1000000000000 | 1000000000000
95 | S | F | Serviço | 1.8.1.7. | PERFIL DE ALUMINIO ANODIZADO | KG | 110 |  |  |  | 103 | 8 | Esquadrias | [13 empty] | 0 | 0 | 0 | 0 | 0 | 0 | 0 | 0 | 0 | 0 | 1000000000000 | 1000000000000 | 1000000000000 | 1000000000000 | 1000000000000 | 1000000000000 | 1000000000000 | 1000000000000 | 1000000000000 | 1000000000000 | 1000000000000 | 1000000000000 | 1000000000000 | 1000000000000 | 1000000000000 | 1000000000000 | 1000000000000 | 1000000000000 | 1000000000000 | 1000000000000
95 | S | F | Serviço | 1.8.1.8. | PERFIL U, EM ALUMINIO, PARA VIDRO TEMPERADO 10MM | M | 150 |  |  |  | 104 | 8 | Esquadrias | [13 empty] | 0 | 0 | 0 | 0 | 0 | 0 | 0 | 0 | 0 | 0 | 1000000000000 | 1000000000000 | 1000000000000 | 1000000000000 | 1000000000000 | 1000000000000 | 1000000000000 | 1000000000000 | 1000000000000 | 1000000000000 | 1000000000000 | 1000000000000 | 1000000000000 | 1000000000000 | 1000000000000 | 1000000000000 | 1000000000000 | 1000000000000 | 1000000000000 | 1000000000000
95 | S | F | Serviço | 1.8.1.9. | PORTA DE ABRIR EM ALUMINIO COM LAMBRI HORIZONTAL/LAMINADA, ACABAMENTO ANODIZADO NATURAL, SEM GUARNICAO/ALIZAR/VISTA | M2 | 69.68 |  |  |  | 105 | 8 | Esquadrias | [13 empty] | 0 | 0 | 0 | 0 | 0 | 0 | 0 | 0 | 0 | 0 | 1000000000000 | 1000000000000 | 1000000000000 | 1000000000000 | 1000000000000 | 1000000000000 | 1000000000000 | 1000000000000 | 1000000000000 | 1000000000000 | 1000000000000 | 1000000000000 | 1000000000000 | 1000000000000 | 1000000000000 | 1000000000000 | 1000000000000 | 1000000000000 | 1000000000000 | 1000000000000
95 | S | F | Serviço | 1.8.1.10. | GUARNIÇÃO DE ALUMÍNIO. AF_11/2024 | M | 183.2 |  |  |  | 106 | 8 | Esquadrias | [13 empty] | 0 | 0 | 0 | 0 | 0 | 0 | 0 | 0 | 0 | 0 | 1000000000000 | 1000000000000 | 1000000000000 | 1000000000000 | 1000000000000 | 1000000000000 | 1000000000000 | 1000000000000 | 1000000000000 | 1000000000000 | 1000000000000 | 1000000000000 | 1000000000000 | 1000000000000 | 1000000000000 | 1000000000000 | 1000000000000 | 1000000000000 | 1000000000000 | 1000000000000
95 | S | F | Serviço | 1.8.1.11. | CONTRAMARCO DE ALUMÍNIO, FIXAÇÃO COM PARAFUSO - FORNECIMENTO E INSTALAÇÃO. AF_11/2024 | M | 183.2 |  |  |  | 107 | 8 | Esquadrias | [13 empty] | 0 | 0 | 0 | 0 | 0 | 0 | 0 | 0 | 0 | 0 | 1000000000000 | 1000000000000 | 1000000000000 | 1000000000000 | 1000000000000 | 1000000000000 | 1000000000000 | 1000000000000 | 1000000000000 | 1000000000000 | 1000000000000 | 1000000000000 | 1000000000000 | 1000000000000 | 1000000000000 | 1000000000000 | 1000000000000 | 1000000000000 | 1000000000000 | 1000000000000
95 | S | F | Serviço | 1.8.1.12. | JANELA DE ALUMÍNIO DE CORRER COM 4 FOLHAS PARA VIDROS (VIDROS INCLUSOS), COM BANDEIRA, BATENTE/ REQUADRO 6 A 14 CM, ACABAMENTO COM ACETATO OU BRILHANTE, FIXAÇÃO COM PARAFUSO, SEM GUARNIÇÃO/ ALIZAR, DIMENSÕES 150X120 CM, VEDAÇÃO COM SILICONE, EXCLUSIVE CONTRAMARCO - FORNECIMENTO E INSTALAÇÃO. AF_11/2024 | M2 | 122.95 |  |  |  | 108 | 8 | Esquadrias | [13 empty] | 0 | 0 | 0 | 0 | 0 | 0 | 0 | 0 | 0 | 0 | 1000000000000 | 1000000000000 | 1000000000000 | 1000000000000 | 1000000000000 | 1000000000000 | 1000000000000 | 1000000000000 | 1000000000000 | 1000000000000 | 1000000000000 | 1000000000000 | 1000000000000 | 1000000000000 | 1000000000000 | 1000000000000 | 1000000000000 | 1000000000000 | 1000000000000 | 1000000000000
95 | S | F | Serviço | 1.8.1.13. | PORTA DE ALUMÍNIO DE ABRIR COM LAMBRI, COM GUARNIÇÃO, FIXAÇÃO COM PARAFUSOS - FORNECIMENTO E INSTALAÇÃO. AF_12/2019 | M2 | 74.08 |  |  |  | 109 | 8 | Esquadrias | [13 empty] | 0 | 0 | 0 | 0 | 0 | 0 | 0 | 0 | 0 | 0 | 1000000000000 | 1000000000000 | 1000000000000 | 1000000000000 | 1000000000000 | 1000000000000 | 1000000000000 | 1000000000000 | 1000000000000 | 1000000000000 | 1000000000000 | 1000000000000 | 1000000000000 | 1000000000000 | 1000000000000 | 1000000000000 | 1000000000000 | 1000000000000 | 1000000000000 | 1000000000000
110. | 2 | F | Nível 2 | 1.9. | VIDROS |  | 0 |  |  |  | 110 | [15 empty] | 0 | 0 | 0 | 0 | 0 | 0 | 0 | 0 | 0 | 0 | 0 | 0 | 0 | 0 | 0 | 0 | 0 | 0 | 0 | 0 | 0 | 0 | 0 | 0 | 0 | 0 | 0 | 0 | 0 | 0
110 | S | F | Serviço | 1.9.0.1. | INSTALAÇÃO DE VIDRO LISO INCOLOR, E = 6 MM, EM ESQUADRIA DE ALUMÍNIO OU PVC, FIXADO COM BAGUETE. AF_01/2021_PS | M2 | 122.95 |  |  |  | 111 | 9 | VIDROS | [13 empty] | 0 | 0 | 0 | 0 | 0 | 0 | 0 | 0 | 0 | 0 | 1000000000000 | 1000000000000 | 1000000000000 | 1000000000000 | 1000000000000 | 1000000000000 | 1000000000000 | 1000000000000 | 1000000000000 | 1000000000000 | 1000000000000 | 1000000000000 | 1000000000000 | 1000000000000 | 1000000000000 | 1000000000000 | 1000000000000 | 1000000000000 | 1000000000000 | 1000000000000
112. | 2 | F | Nível 2 | 1.10. | Pintura |  | 0 |  |  |  | 112 | [15 empty] | 0 | 0 | 0 | 0 | 0 | 0 | 0 | 0 | 0 | 0 | 0 | 0 | 0 | 0 | 0 | 0 | 0 | 0 | 0 | 0 | 0 | 0 | 0 | 0 | 0 | 0 | 0 | 0 | 0 | 0
112. | 3 | F | Nível 3 | 1.10.1. | Teto |  | 0 |  |  |  | 113 | [15 empty] | 0 | 0 | 0 | 0 | 0 | 0 | 0 | 0 | 0 | 0 | 0 | 0 | 0 | 0 | 0 | 0 | 0 | 0 | 0 | 0 | 0 | 0 | 0 | 0 | 0 | 0 | 0 | 0 | 0 | 0
112 | S | F | Serviço | 1.10.1.1. | FUNDO SELADOR ACRÍLICO, APLICAÇÃO MANUAL EM TETO, UMA DEMÃO. AF_04/2023 | M2 | 739.78 |  |  |  | 114 | 10 | Pintura | [13 empty] | 0 | 0 | 0 | 0 | 0 | 0 | 0 | 0 | 0 | 0 | 1000000000000 | 1000000000000 | 1000000000000 | 1000000000000 | 1000000000000 | 1000000000000 | 1000000000000 | 1000000000000 | 1000000000000 | 1000000000000 | 1000000000000 | 1000000000000 | 1000000000000 | 1000000000000 | 1000000000000 | 1000000000000 | 1000000000000 | 1000000000000 | 1000000000000 | 1000000000000
112 | S | F | Serviço | 1.10.1.2. | PINTURA LÁTEX ACRÍLICA ECONÔMICA, APLICAÇÃO MANUAL EM TETO, DUAS DEMÃOS. AF_04/2023 | M2 | 739.78 |  |  |  | 115 | 10 | Pintura | [13 empty] | 0 | 0 | 0 | 0 | 0 | 0 | 0 | 0 | 0 | 0 | 1000000000000 | 1000000000000 | 1000000000000 | 1000000000000 | 1000000000000 | 1000000000000 | 1000000000000 | 1000000000000 | 1000000000000 | 1000000000000 | 1000000000000 | 1000000000000 | 1000000000000 | 1000000000000 | 1000000000000 | 1000000000000 | 1000000000000 | 1000000000000 | 1000000000000 | 1000000000000
112 | 3 | F | Nível 3 | 1.10.2. | Paredes |  | 0 |  |  |  | 116 | [15 empty] | 0 | 0 | 0 | 0 | 0 | 0 | 0 | 0 | 0 | 0 | 0 | 0 | 0 | 0 | 0 | 0 | 0 | 0 | 0 | 0 | 0 | 0 | 0 | 0 | 0 | 0 | 0 | 0 | 0 | 0
112 | S | F | Serviço | 1.10.2.1. | FUNDO SELADOR ACRÍLICO, APLICAÇÃO MANUAL EM PAREDE, UMA DEMÃO. AF_04/2023 | M2 | 2602.22 |  |  |  | 117 | 10 | Pintura | [13 empty] | 0 | 0 | 0 | 0 | 0 | 0 | 0 | 0 | 0 | 0 | 1000000000000 | 1000000000000 | 1000000000000 | 1000000000000 | 1000000000000 | 1000000000000 | 1000000000000 | 1000000000000 | 1000000000000 | 1000000000000 | 1000000000000 | 1000000000000 | 1000000000000 | 1000000000000 | 1000000000000 | 1000000000000 | 1000000000000 | 1000000000000 | 1000000000000 | 1000000000000
112 | S | F | Serviço | 1.10.2.2. | PINTURA LÁTEX ACRÍLICA STANDARD, APLICAÇÃO MANUAL EM PAREDES, DUAS DEMÃOS. AF_04/2023 | M2 | 2602.22 |  |  |  | 118 | 10 | Pintura | [13 empty] | 0 | 0 | 0 | 0 | 0 | 0 | 0 | 0 | 0 | 0 | 1000000000000 | 1000000000000 | 1000000000000 | 1000000000000 | 1000000000000 | 1000000000000 | 1000000000000 | 1000000000000 | 1000000000000 | 1000000000000 | 1000000000000 | 1000000000000 | 1000000000000 | 1000000000000 | 1000000000000 | 1000000000000 | 1000000000000 | 1000000000000 | 1000000000000 | 1000000000000
119. | 2 | F | Nível 2 | 1.11. | Aparelhos, metais e bancadas |  | 0 |  |  |  | 119 | [15 empty] | 0 | 0 | 0 | 0 | 0 | 0 | 0 | 0 | 0 | 0 | 0 | 0 | 0 | 0 | 0 | 0 | 0 | 0 | 0 | 0 | 0 | 0 | 0 | 0 | 0 | 0 | 0 | 0 | 0 | 0
119 | S | F | Serviço | 1.11.0.1. | TORNEIRA ELETRICA DE PAREDE, PLASTICA, BICA ALTA, PARA COZINHA, 5500 W (110/220 V) | UN | 6 |  |  |  | 120 | 11 | Aparelhos, metais e bancadas | [13 empty] | 0 | 0 | 0 | 0 | 0 | 0 | 0 | 0 | 0 | 0 | 1000000000000 | 1000000000000 | 1000000000000 | 1000000000000 | 1000000000000 | 1000000000000 | 1000000000000 | 1000000000000 | 1000000000000 | 1000000000000 | 1000000000000 | 1000000000000 | 1000000000000 | 1000000000000 | 1000000000000 | 1000000000000 | 1000000000000 | 1000000000000 | 1000000000000 | 1000000000000
119 | S | F | Serviço | 1.11.0.2. | VASO SANITÁRIO SIFONADO COM CAIXA ACOPLADA LOUÇA BRANCA, INCLUSO ENGATE FLEXÍVEL EM PLÁSTICO BRANCO, 1/2 X 40CM - FORNECIMENTO E INSTALAÇÃO. AF_01/2020 | UN | 8 |  |  |  | 121 | 11 | Aparelhos, metais e bancadas | [13 empty] | 0 | 0 | 0 | 0 | 0 | 0 | 0 | 0 | 0 | 0 | 1000000000000 | 1000000000000 | 1000000000000 | 1000000000000 | 1000000000000 | 1000000000000 | 1000000000000 | 1000000000000 | 1000000000000 | 1000000000000 | 1000000000000 | 1000000000000 | 1000000000000 | 1000000000000 | 1000000000000 | 1000000000000 | 1000000000000 | 1000000000000 | 1000000000000 | 1000000000000
119 | S | F | Serviço | 1.11.0.3. | VASO SANITARIO SIFONADO CONVENCIONAL PARA PCD SEM FURO FRONTAL COM LOUÇA BRANCA SEM ASSENTO, INCLUSO CONJUNTO DE LIGAÇÃO PARA BACIA SANITÁRIA AJUSTÁVEL - FORNECIMENTO E INSTALAÇÃO. AF_01/2020 | UN | 1 |  |  |  | 122 | 11 | Aparelhos, metais e bancadas | [13 empty] | 0 | 0 | 0 | 0 | 0 | 0 | 0 | 0 | 0 | 0 | 1000000000000 | 1000000000000 | 1000000000000 | 1000000000000 | 1000000000000 | 1000000000000 | 1000000000000 | 1000000000000 | 1000000000000 | 1000000000000 | 1000000000000 | 1000000000000 | 1000000000000 | 1000000000000 | 1000000000000 | 1000000000000 | 1000000000000 | 1000000000000 | 1000000000000 | 1000000000000
119 | S | F | Serviço | 1.11.0.4. | VASO SANITÁRIO INFANTIL LOUÇA BRANCA - FORNECIMENTO E INSTALACAO. AF_01/2020 | UN | 4 |  |  |  | 123 | 11 | Aparelhos, metais e bancadas | [13 empty] | 0 | 0 | 0 | 0 | 0 | 0 | 0 | 0 | 0 | 0 | 1000000000000 | 1000000000000 | 1000000000000 | 1000000000000 | 1000000000000 | 1000000000000 | 1000000000000 | 1000000000000 | 1000000000000 | 1000000000000 | 1000000000000 | 1000000000000 | 1000000000000 | 1000000000000 | 1000000000000 | 1000000000000 | 1000000000000 | 1000000000000 | 1000000000000 | 1000000000000
119 | S | F | Serviço | 1.11.0.5. | BANCADA GRANITO CINZA, 50 X 60 CM, INCL. CUBA DE EMBUTIR OVAL LOUÇA BRANCA 35 X 50 CM, VÁLVULA METAL CROMADO, SIFÃO FLEXÍVEL PVC, ENGATE 30 CM FLEXÍVEL PLÁSTICO E TORNEIRA CROMADA DE MESA, PADRÃO POPULAR - FORNEC. E INSTALAÇÃO. AF_01/2020 | UN | 5 |  |  |  | 124 | 11 | Aparelhos, metais e bancadas | [13 empty] | 0 | 0 | 0 | 0 | 0 | 0 | 0 | 0 | 0 | 0 | 1000000000000 | 1000000000000 | 1000000000000 | 1000000000000 | 1000000000000 | 1000000000000 | 1000000000000 | 1000000000000 | 1000000000000 | 1000000000000 | 1000000000000 | 1000000000000 | 1000000000000 | 1000000000000 | 1000000000000 | 1000000000000 | 1000000000000 | 1000000000000 | 1000000000000 | 1000000000000
119 | S | F | Serviço | 1.11.0.6. | GRANITO PARA BANCADA, POLIDO, TIPO ANDORINHA/ QUARTZ/ CASTELO/ CORUMBA OU OUTROS EQUIVALENTES DA REGIAO, E= *2,5* CM | M2 | 28.8 |  |  |  | 125 | 11 | Aparelhos, metais e bancadas | [13 empty] | 0 | 0 | 0 | 0 | 0 | 0 | 0 | 0 | 0 | 0 | 1000000000000 | 1000000000000 | 1000000000000 | 1000000000000 | 1000000000000 | 1000000000000 | 1000000000000 | 1000000000000 | 1000000000000 | 1000000000000 | 1000000000000 | 1000000000000 | 1000000000000 | 1000000000000 | 1000000000000 | 1000000000000 | 1000000000000 | 1000000000000 | 1000000000000 | 1000000000000
119 | S | F | Serviço | 1.11.0.7. | SUPORTE MÃO FRANCESA EM ACO, ABAS IGUAIS 40 CM, CAPACIDADE MINIMA 70 KG, BRANCO - FORNECIMENTO E INSTALAÇÃO. AF_01/2020 | UN | 60 |  |  |  | 126 | 11 | Aparelhos, metais e bancadas | [13 empty] | 0 | 0 | 0 | 0 | 0 | 0 | 0 | 0 | 0 | 0 | 1000000000000 | 1000000000000 | 1000000000000 | 1000000000000 | 1000000000000 | 1000000000000 | 1000000000000 | 1000000000000 | 1000000000000 | 1000000000000 | 1000000000000 | 1000000000000 | 1000000000000 | 1000000000000 | 1000000000000 | 1000000000000 | 1000000000000 | 1000000000000 | 1000000000000 | 1000000000000
119 | S | F | Serviço | 1.11.0.8. | TANQUE ACO INOXIDAVEL (ACO 304) COM ESFREGADOR E VALVULA, DE *50 X 40 X 22* CM | UN | 13 |  |  |  | 127 | 11 | Aparelhos, metais e bancadas | [13 empty] | 0 | 0 | 0 | 0 | 0 | 0 | 0 | 0 | 0 | 0 | 1000000000000 | 1000000000000 | 1000000000000 | 1000000000000 | 1000000000000 | 1000000000000 | 1000000000000 | 1000000000000 | 1000000000000 | 1000000000000 | 1000000000000 | 1000000000000 | 1000000000000 | 1000000000000 | 1000000000000 | 1000000000000 | 1000000000000 | 1000000000000 | 1000000000000 | 1000000000000
119 | S | F | Serviço | 1.11.0.9. | TORNEIRA CROMADA DE MESA, 1/2" OU 3/4", PARA LAVATÓRIO, PADRÃO MÉDIO - FORNECIMENTO E INSTALAÇÃO. AF_01/2020 | UN | 22 |  |  |  | 128 | 11 | Aparelhos, metais e bancadas | [13 empty] | 0 | 0 | 0 | 0 | 0 | 0 | 0 | 0 | 0 | 0 | 1000000000000 | 1000000000000 | 1000000000000 | 1000000000000 | 1000000000000 | 1000000000000 | 1000000000000 | 1000000000000 | 1000000000000 | 1000000000000 | 1000000000000 | 1000000000000 | 1000000000000 | 1000000000000 | 1000000000000 | 1000000000000 | 1000000000000 | 1000000000000 | 1000000000000 | 1000000000000
119 | S | F | Serviço | 1.11.0.10. | PAPELEIRA DE PAREDE EM METAL CROMADO SEM TAMPA, INCLUSO FIXAÇÃO. AF_01/2020 | UN | 14 |  |  |  | 129 | 11 | Aparelhos, metais e bancadas | [13 empty] | 0 | 0 | 0 | 0 | 0 | 0 | 0 | 0 | 0 | 0 | 1000000000000 | 1000000000000 | 1000000000000 | 1000000000000 | 1000000000000 | 1000000000000 | 1000000000000 | 1000000000000 | 1000000000000 | 1000000000000 | 1000000000000 | 1000000000000 | 1000000000000 | 1000000000000 | 1000000000000 | 1000000000000 | 1000000000000 | 1000000000000 | 1000000000000 | 1000000000000
119 | S | F | Serviço | 1.11.0.11. | ENGATE FLEXÍVEL EM INOX, 1/2 X 40CM - FORNECIMENTO E INSTALAÇÃO. AF_01/2020 | UN | 22 |  |  |  | 130 | 11 | Aparelhos, metais e bancadas | [13 empty] | 0 | 0 | 0 | 0 | 0 | 0 | 0 | 0 | 0 | 0 | 1000000000000 | 1000000000000 | 1000000000000 | 1000000000000 | 1000000000000 | 1000000000000 | 1000000000000 | 1000000000000 | 1000000000000 | 1000000000000 | 1000000000000 | 1000000000000 | 1000000000000 | 1000000000000 | 1000000000000 | 1000000000000 | 1000000000000 | 1000000000000 | 1000000000000 | 1000000000000
119 | S | F | Serviço | 1.11.0.12. | BARRA DE APOIO RETA, EM ACO INOX POLIDO, COMPRIMENTO 80 CM, FIXADA NA PAREDE - FORNECIMENTO E INSTALAÇÃO. AF_01/2020 | UN | 6 |  |  |  | 131 | 11 | Aparelhos, metais e bancadas | [13 empty] | 0 | 0 | 0 | 0 | 0 | 0 | 0 | 0 | 0 | 0 | 1000000000000 | 1000000000000 | 1000000000000 | 1000000000000 | 1000000000000 | 1000000000000 | 1000000000000 | 1000000000000 | 1000000000000 | 1000000000000 | 1000000000000 | 1000000000000 | 1000000000000 | 1000000000000 | 1000000000000 | 1000000000000 | 1000000000000 | 1000000000000 | 1000000000000 | 1000000000000
119 | S | F | Serviço | 1.11.0.13. | DIVISORIA SANITÁRIA, TIPO CABINE, EM GRANITO CINZA POLIDO, ESP = 3CM, ASSENTADO COM ARGAMASSA COLANTE AC III-E, EXCLUSIVE FERRAGENS. AF_01/2021 | M2 | 44.4 |  |  |  | 132 | 11 | Aparelhos, metais e bancadas | [13 empty] | 0 | 0 | 0 | 0 | 0 | 0 | 0 | 0 | 0 | 0 | 1000000000000 | 1000000000000 | 1000000000000 | 1000000000000 | 1000000000000 | 1000000000000 | 1000000000000 | 1000000000000 | 1000000000000 | 1000000000000 | 1000000000000 | 1000000000000 | 1000000000000 | 1000000000000 | 1000000000000 | 1000000000000 | 1000000000000 | 1000000000000 | 1000000000000 | 1000000000000
119 | S | F | Serviço | 1.11.0.14. | PORTA DE ABRIR EM ALUMINIO COM LAMBRI HORIZONTAL/LAMINADA, ACABAMENTO ANODIZADO NATURAL, SEM GUARNICAO/ALIZAR/VISTA | M2 | 16.6 |  |  |  | 133 | 11 | Aparelhos, metais e bancadas | [13 empty] | 0 | 0 | 0 | 0 | 0 | 0 | 0 | 0 | 0 | 0 | 1000000000000 | 1000000000000 | 1000000000000 | 1000000000000 | 1000000000000 | 1000000000000 | 1000000000000 | 1000000000000 | 1000000000000 | 1000000000000 | 1000000000000 | 1000000000000 | 1000000000000 | 1000000000000 | 1000000000000 | 1000000000000 | 1000000000000 | 1000000000000 | 1000000000000 | 1000000000000
119 | S | F | Serviço | 1.11.0.15. | PLANTIO DE GRAMA ESMERALDA OU SÃO CARLOS OU CURITIBANA, EM PLACAS. AF_07/2024 | M2 | 312.28 |  |  |  | 134 | 11 | Aparelhos, metais e bancadas | [13 empty] | 0 | 0 | 0 | 0 | 0 | 0 | 0 | 0 | 0 | 0 | 1000000000000 | 1000000000000 | 1000000000000 | 1000000000000 | 1000000000000 | 1000000000000 | 1000000000000 | 1000000000000 | 1000000000000 | 1000000000000 | 1000000000000 | 1000000000000 | 1000000000000 | 1000000000000 | 1000000000000 | 1000000000000 | 1000000000000 | 1000000000000 | 1000000000000 | 1000000000000
119 | S | F | Serviço | 1.11.0.16. | LETREIROS FACHADA ESCOLA, EM LETRAS CAIXA, DE ACM, ALTURA 60 CM, EXPESSURA 5 cm, SEM ILUMINACAO = EMEI BEM ME QUER | UN | 1 |  |  |  | 135 | 11 | Aparelhos, metais e bancadas | [13 empty] | 0 | 0 | 0 | 0 | 0 | 0 | 0 | 0 | 0 | 0 | 1000000000000 | 1000000000000 | 1000000000000 | 1000000000000 | 1000000000000 | 1000000000000 | 1000000000000 | 1000000000000 | 1000000000000 | 1000000000000 | 1000000000000 | 1000000000000 | 1000000000000 | 1000000000000 | 1000000000000 | 1000000000000 | 1000000000000 | 1000000000000 | 1000000000000 | 1000000000000
136. | 2 | F | Nível 2 | 1.12. | Pisos |  | 0 |  |  |  | 136 | [15 empty] | 0 | 0 | 0 | 0 | 0 | 0 | 0 | 0 | 0 | 0 | 0 | 0 | 0 | 0 | 0 | 0 | 0 | 0 | 0 | 0 | 0 | 0 | 0 | 0 | 0 | 0 | 0 | 0 | 0 | 0
136. | 3 | F | Nível 3 | 1.12.1. | Piso cerâmico |  | 0 |  |  |  | 137 | [15 empty] | 0 | 0 | 0 | 0 | 0 | 0 | 0 | 0 | 0 | 0 | 0 | 0 | 0 | 0 | 0 | 0 | 0 | 0 | 0 | 0 | 0 | 0 | 0 | 0 | 0 | 0 | 0 | 0 | 0 | 0
136 | S | F | Serviço | 1.12.1.1. | ATERRO MANUAL DE VALAS COM AREIA PARA ATERRO. AF_08/2023 | M3 | 334.8 |  |  |  | 138 | 12 | Pisos | [13 empty] | 0 | 0 | 0 | 0 | 0 | 0 | 0 | 0 | 0 | 0 | 1000000000000 | 1000000000000 | 1000000000000 | 1000000000000 | 1000000000000 | 1000000000000 | 1000000000000 | 1000000000000 | 1000000000000 | 1000000000000 | 1000000000000 | 1000000000000 | 1000000000000 | 1000000000000 | 1000000000000 | 1000000000000 | 1000000000000 | 1000000000000 | 1000000000000 | 1000000000000
136 | S | F | Serviço | 1.12.1.2. | CONTRAPISO EM ARGAMASSA TRAÇO 1:4 (CIMENTO E AREIA), PREPARO MANUAL, APLICADO EM ÁREAS SECAS SOBRE LAJE, NÃO ADERIDO, ACABAMENTO NÃO REFORÇADO, ESPESSURA 6CM. AF_07/2021 | M2 | 671.35 |  |  |  | 139 | 12 | Pisos | [13 empty] | 0 | 0 | 0 | 0 | 0 | 0 | 0 | 0 | 0 | 0 | 1000000000000 | 1000000000000 | 1000000000000 | 1000000000000 | 1000000000000 | 1000000000000 | 1000000000000 | 1000000000000 | 1000000000000 | 1000000000000 | 1000000000000 | 1000000000000 | 1000000000000 | 1000000000000 | 1000000000000 | 1000000000000 | 1000000000000 | 1000000000000 | 1000000000000 | 1000000000000
136 | S | F | Serviço | 1.12.1.3. | ARGAMASSA TRAÇO 1:4 (EM VOLUME DE CIMENTO E AREIA MÉDIA ÚMIDA) PARA CONTRAPISO, PREPARO MANUAL. AF_08/2019 | M3 | 26.85 |  |  |  | 140 | 12 | Pisos | [13 empty] | 0 | 0 | 0 | 0 | 0 | 0 | 0 | 0 | 0 | 0 | 1000000000000 | 1000000000000 | 1000000000000 | 1000000000000 | 1000000000000 | 1000000000000 | 1000000000000 | 1000000000000 | 1000000000000 | 1000000000000 | 1000000000000 | 1000000000000 | 1000000000000 | 1000000000000 | 1000000000000 | 1000000000000 | 1000000000000 | 1000000000000 | 1000000000000 | 1000000000000
136 | S | F | Serviço | 1.12.1.4. | REVESTIMENTO CERÂMICO PARA PISO COM PLACAS TIPO PORCELANATO DE DIMENSÕES 60X60 CM APLICADA EM AMBIENTES DE ÁREA MAIOR QUE 10 M². AF_02/2023_PE | M2 | 671.35 |  |  |  | 141 | 12 | Pisos | [13 empty] | 0 | 0 | 0 | 0 | 0 | 0 | 0 | 0 | 0 | 0 | 1000000000000 | 1000000000000 | 1000000000000 | 1000000000000 | 1000000000000 | 1000000000000 | 1000000000000 | 1000000000000 | 1000000000000 | 1000000000000 | 1000000000000 | 1000000000000 | 1000000000000 | 1000000000000 | 1000000000000 | 1000000000000 | 1000000000000 | 1000000000000 | 1000000000000 | 1000000000000
136 | S | F | Serviço | 1.12.1.5. | EXECUÇÃO DE PASSEIO (CALÇADA) OU PISO DE CONCRETO COM CONCRETO MOLDADO IN LOCO, USINADO C25, ACABAMENTO CONVENCIONAL, NÃO ARMADO. AF_03/2023 | M3 | 72.42 |  |  |  | 142 | 12 | Pisos | [13 empty] | 0 | 0 | 0 | 0 | 0 | 0 | 0 | 0 | 0 | 0 | 1000000000000 | 1000000000000 | 1000000000000 | 1000000000000 | 1000000000000 | 1000000000000 | 1000000000000 | 1000000000000 | 1000000000000 | 1000000000000 | 1000000000000 | 1000000000000 | 1000000000000 | 1000000000000 | 1000000000000 | 1000000000000 | 1000000000000 | 1000000000000 | 1000000000000 | 1000000000000
136 | S | F | Serviço | 1.12.1.6. | TELA DE ACO SOLDADA NERVURADA, CA-60, Q-113, (1,8 KG/M2), DIAMETRO DO FIO = 3,8 MM, LARGURA = 2,45 M, ESPACAMENTO DA MALHA = 10 X 10 CM | M2 | 796.7 |  |  |  | 143 | 12 | Pisos | [13 empty] | 0 | 0 | 0 | 0 | 0 | 0 | 0 | 0 | 0 | 0 | 1000000000000 | 1000000000000 | 1000000000000 | 1000000000000 | 1000000000000 | 1000000000000 | 1000000000000 | 1000000000000 | 1000000000000 | 1000000000000 | 1000000000000 | 1000000000000 | 1000000000000 | 1000000000000 | 1000000000000 | 1000000000000 | 1000000000000 | 1000000000000 | 1000000000000 | 1000000000000
136 | S | F | Serviço | 1.12.1.7. | LASTRO COM MATERIAL GRANULAR, APLICAÇÃO EM BLOCOS DE COROAMENTO, ESPESSURA DE *5 CM*. AF_01/2024 | M3 | 36.2 |  |  |  | 144 | 12 | Pisos | [13 empty] | 0 | 0 | 0 | 0 | 0 | 0 | 0 | 0 | 0 | 0 | 1000000000000 | 1000000000000 | 1000000000000 | 1000000000000 | 1000000000000 | 1000000000000 | 1000000000000 | 1000000000000 | 1000000000000 | 1000000000000 | 1000000000000 | 1000000000000 | 1000000000000 | 1000000000000 | 1000000000000 | 1000000000000 | 1000000000000 | 1000000000000 | 1000000000000 | 1000000000000
136 | S | F | Serviço | 1.12.1.8. | CORTADORA DE PISO COM MOTOR 4 TEMPOS A GASOLINA, POTÊNCIA DE 13 HP, COM DISCO DE CORTE DIAMANTADO SEGMENTADO PARA CONCRETO, DIÂMETRO DE 350 MM, FURO DE 1" (14 X 1") - MATERIAIS NA OPERAÇÃO. AF_08/2015 | H | 12 |  |  |  | 145 | 12 | Pisos | [13 empty] | 0 | 0 | 0 | 0 | 0 | 0 | 0 | 0 | 0 | 0 | 1000000000000 | 1000000000000 | 1000000000000 | 1000000000000 | 1000000000000 | 1000000000000 | 1000000000000 | 1000000000000 | 1000000000000 | 1000000000000 | 1000000000000 | 1000000000000 | 1000000000000 | 1000000000000 | 1000000000000 | 1000000000000 | 1000000000000 | 1000000000000 | 1000000000000 | 1000000000000
136 | S | F | Serviço | 1.12.1.9. | EXECUÇÃO DE PAVIMENTO EM PISO INTERTRAVADO, COM BLOCO 16 FACES DE 22 X 11 CM, ESPESSURA 8 CM. AF_10/2022 | M2 | 225.08 |  |  |  | 146 | 12 | Pisos | [13 empty] | 0 | 0 | 0 | 0 | 0 | 0 | 0 | 0 | 0 | 0 | 1000000000000 | 1000000000000 | 1000000000000 | 1000000000000 | 1000000000000 | 1000000000000 | 1000000000000 | 1000000000000 | 1000000000000 | 1000000000000 | 1000000000000 | 1000000000000 | 1000000000000 | 1000000000000 | 1000000000000 | 1000000000000 | 1000000000000 | 1000000000000 | 1000000000000 | 1000000000000
147. | 2 | F | Nível 2 | 1.13. | Instalações elétricas |  | 0 |  |  |  | 147 | [15 empty] | 0 | 0 | 0 | 0 | 0 | 0 | 0 | 0 | 0 | 0 | 0 | 0 | 0 | 0 | 0 | 0 | 0 | 0 | 0 | 0 | 0 | 0 | 0 | 0 | 0 | 0 | 0 | 0 | 0 | 0
147. | 3 | F | Nível 3 | 1.13.1. | Iluminação |  | 0 |  |  |  | 148 | [15 empty] | 0 | 0 | 0 | 0 | 0 | 0 | 0 | 0 | 0 | 0 | 0 | 0 | 0 | 0 | 0 | 0 | 0 | 0 | 0 | 0 | 0 | 0 | 0 | 0 | 0 | 0 | 0 | 0 | 0 | 0
147 | S | F | Serviço | 1.13.1.1. | LUMINÁRIA TIPO PLAFON CIRCULAR, DE SOBREPOR, COM LED DE 12/13 W - FORNECIMENTO E INSTALAÇÃO. AF_09/2024 | UN | 130 |  |  |  | 149 | 13 | Instalações elétricas | [13 empty] | 0 | 0 | 0 | 0 | 0 | 0 | 0 | 0 | 0 | 0 | 1000000000000 | 1000000000000 | 1000000000000 | 1000000000000 | 1000000000000 | 1000000000000 | 1000000000000 | 1000000000000 | 1000000000000 | 1000000000000 | 1000000000000 | 1000000000000 | 1000000000000 | 1000000000000 | 1000000000000 | 1000000000000 | 1000000000000 | 1000000000000 | 1000000000000 | 1000000000000
147 | S | F | Serviço | 1.13.1.2. | LUMINÁRIA HIGH BAY UFO 200W INDUSTRIAL PRETA 6500K IP67 | UN | 14 |  |  |  | 150 | 13 | Instalações elétricas | [13 empty] | 0 | 0 | 0 | 0 | 0 | 0 | 0 | 0 | 0 | 0 | 1000000000000 | 1000000000000 | 1000000000000 | 1000000000000 | 1000000000000 | 1000000000000 | 1000000000000 | 1000000000000 | 1000000000000 | 1000000000000 | 1000000000000 | 1000000000000 | 1000000000000 | 1000000000000 | 1000000000000 | 1000000000000 | 1000000000000 | 1000000000000 | 1000000000000 | 1000000000000
147 | S | F | Serviço | 1.13.1.3. | SENSOR DE PRESENÇA COM FOTOCÉLULA, FIXAÇÃO EM PAREDE - FORNECIMENTO E INSTALAÇÃO. AF_09/2024 | UN | 4 |  |  |  | 151 | 13 | Instalações elétricas | [13 empty] | 0 | 0 | 0 | 0 | 0 | 0 | 0 | 0 | 0 | 0 | 1000000000000 | 1000000000000 | 1000000000000 | 1000000000000 | 1000000000000 | 1000000000000 | 1000000000000 | 1000000000000 | 1000000000000 | 1000000000000 | 1000000000000 | 1000000000000 | 1000000000000 | 1000000000000 | 1000000000000 | 1000000000000 | 1000000000000 | 1000000000000 | 1000000000000 | 1000000000000
147 | 3 | F | Nível 3 | 1.13.2. | Tomadas e interruptores |  | 0 |  |  |  | 152 | [15 empty] | 0 | 0 | 0 | 0 | 0 | 0 | 0 | 0 | 0 | 0 | 0 | 0 | 0 | 0 | 0 | 0 | 0 | 0 | 0 | 0 | 0 | 0 | 0 | 0 | 0 | 0 | 0 | 0 | 0 | 0
147 | S | F | Serviço | 1.13.2.1. | INTERRUPTOR SIMPLES (1 MÓDULO), 10A/250V, INCLUINDO SUPORTE E PLACA - FORNECIMENTO E INSTALAÇÃO. AF_03/2023 | UN | 9 |  |  |  | 153 | 13 | Instalações elétricas | [13 empty] | 0 | 0 | 0 | 0 | 0 | 0 | 0 | 0 | 0 | 0 | 1000000000000 | 1000000000000 | 1000000000000 | 1000000000000 | 1000000000000 | 1000000000000 | 1000000000000 | 1000000000000 | 1000000000000 | 1000000000000 | 1000000000000 | 1000000000000 | 1000000000000 | 1000000000000 | 1000000000000 | 1000000000000 | 1000000000000 | 1000000000000 | 1000000000000 | 1000000000000
147 | S | F | Serviço | 1.13.2.2. | INTERRUPTOR SIMPLES (2 MÓDULOS), 10A/250V, INCLUINDO SUPORTE E PLACA - FORNECIMENTO E INSTALAÇÃO. AF_03/2023 | UN | 3 |  |  |  | 154 | 13 | Instalações elétricas | [13 empty] | 0 | 0 | 0 | 0 | 0 | 0 | 0 | 0 | 0 | 0 | 1000000000000 | 1000000000000 | 1000000000000 | 1000000000000 | 1000000000000 | 1000000000000 | 1000000000000 | 1000000000000 | 1000000000000 | 1000000000000 | 1000000000000 | 1000000000000 | 1000000000000 | 1000000000000 | 1000000000000 | 1000000000000 | 1000000000000 | 1000000000000 | 1000000000000 | 1000000000000
147 | S | F | Serviço | 1.13.2.3. | INTERRUPTOR PARALELO (1 MÓDULO), 10A/250V, INCLUINDO SUPORTE E PLACA - FORNECIMENTO E INSTALAÇÃO. AF_03/2023 | UN | 2 |  |  |  | 155 | 13 | Instalações elétricas | [13 empty] | 0 | 0 | 0 | 0 | 0 | 0 | 0 | 0 | 0 | 0 | 1000000000000 | 1000000000000 | 1000000000000 | 1000000000000 | 1000000000000 | 1000000000000 | 1000000000000 | 1000000000000 | 1000000000000 | 1000000000000 | 1000000000000 | 1000000000000 | 1000000000000 | 1000000000000 | 1000000000000 | 1000000000000 | 1000000000000 | 1000000000000 | 1000000000000 | 1000000000000
147 | S | F | Serviço | 1.13.2.4. | INTERRUPTOR PARALELO (1 MÓDULO) COM 1 TOMADA DE EMBUTIR 2P+T 10 A, INCLUINDO SUPORTE E PLACA - FORNECIMENTO E INSTALAÇÃO. AF_03/2023 | UN | 6 |  |  |  | 156 | 13 | Instalações elétricas | [13 empty] | 0 | 0 | 0 | 0 | 0 | 0 | 0 | 0 | 0 | 0 | 1000000000000 | 1000000000000 | 1000000000000 | 1000000000000 | 1000000000000 | 1000000000000 | 1000000000000 | 1000000000000 | 1000000000000 | 1000000000000 | 1000000000000 | 1000000000000 | 1000000000000 | 1000000000000 | 1000000000000 | 1000000000000 | 1000000000000 | 1000000000000 | 1000000000000 | 1000000000000
147 | S | F | Serviço | 1.13.2.5. | INTERRUPTOR SIMPLES (1 MÓDULO) COM 1 TOMADA DE EMBUTIR 2P+T 10 A, INCLUINDO SUPORTE E PLACA - FORNECIMENTO E INSTALAÇÃO. AF_03/2023 | UN | 25 |  |  |  | 157 | 13 | Instalações elétricas | [13 empty] | 0 | 0 | 0 | 0 | 0 | 0 | 0 | 0 | 0 | 0 | 1000000000000 | 1000000000000 | 1000000000000 | 1000000000000 | 1000000000000 | 1000000000000 | 1000000000000 | 1000000000000 | 1000000000000 | 1000000000000 | 1000000000000 | 1000000000000 | 1000000000000 | 1000000000000 | 1000000000000 | 1000000000000 | 1000000000000 | 1000000000000 | 1000000000000 | 1000000000000
147 | S | F | Serviço | 1.13.2.6. | TOMADA MÉDIA DE EMBUTIR (1 MÓDULO), 2P+T 10 A, INCLUINDO SUPORTE E PLACA - FORNECIMENTO E INSTALAÇÃO. AF_03/2023 | UN | 134 |  |  |  | 158 | 13 | Instalações elétricas | [13 empty] | 0 | 0 | 0 | 0 | 0 | 0 | 0 | 0 | 0 | 0 | 1000000000000 | 1000000000000 | 1000000000000 | 1000000000000 | 1000000000000 | 1000000000000 | 1000000000000 | 1000000000000 | 1000000000000 | 1000000000000 | 1000000000000 | 1000000000000 | 1000000000000 | 1000000000000 | 1000000000000 | 1000000000000 | 1000000000000 | 1000000000000 | 1000000000000 | 1000000000000
147 | 3 | F | Nível 3 | 1.13.3. | Cabos elétricos |  | 0 |  |  |  | 159 | [15 empty] | 0 | 0 | 0 | 0 | 0 | 0 | 0 | 0 | 0 | 0 | 0 | 0 | 0 | 0 | 0 | 0 | 0 | 0 | 0 | 0 | 0 | 0 | 0 | 0 | 0 | 0 | 0 | 0 | 0 | 0
147 | S | F | Serviço | 1.13.3.1. | CABO DE COBRE FLEXÍVEL ISOLADO, 2,5 MM², ANTI-CHAMA 450/750 V, PARA CIRCUITOS TERMINAIS - FORNECIMENTO E INSTALAÇÃO. AF_03/2023 | M | 4250 |  |  |  | 160 | 13 | Instalações elétricas | [13 empty] | 0 | 0 | 0 | 0 | 0 | 0 | 0 | 0 | 0 | 0 | 1000000000000 | 1000000000000 | 1000000000000 | 1000000000000 | 1000000000000 | 1000000000000 | 1000000000000 | 1000000000000 | 1000000000000 | 1000000000000 | 1000000000000 | 1000000000000 | 1000000000000 | 1000000000000 | 1000000000000 | 1000000000000 | 1000000000000 | 1000000000000 | 1000000000000 | 1000000000000
147 | S | F | Serviço | 1.13.3.2. | CABO DE COBRE FLEXÍVEL ISOLADO, 4 MM², ANTI-CHAMA 450/750 V, PARA CIRCUITOS TERMINAIS - FORNECIMENTO E INSTALAÇÃO. AF_03/2023 | M | 880 |  |  |  | 161 | 13 | Instalações elétricas | [13 empty] | 0 | 0 | 0 | 0 | 0 | 0 | 0 | 0 | 0 | 0 | 1000000000000 | 1000000000000 | 1000000000000 | 1000000000000 | 1000000000000 | 1000000000000 | 1000000000000 | 1000000000000 | 1000000000000 | 1000000000000 | 1000000000000 | 1000000000000 | 1000000000000 | 1000000000000 | 1000000000000 | 1000000000000 | 1000000000000 | 1000000000000 | 1000000000000 | 1000000000000
147 | S | F | Serviço | 1.13.3.3. | CABO DE COBRE FLEXÍVEL ISOLADO, 6 MM², ANTI-CHAMA 450/750 V, PARA CIRCUITOS TERMINAIS - FORNECIMENTO E INSTALAÇÃO. AF_03/2023 | M | 380 |  |  |  | 162 | 13 | Instalações elétricas | [13 empty] | 0 | 0 | 0 | 0 | 0 | 0 | 0 | 0 | 0 | 0 | 1000000000000 | 1000000000000 | 1000000000000 | 1000000000000 | 1000000000000 | 1000000000000 | 1000000000000 | 1000000000000 | 1000000000000 | 1000000000000 | 1000000000000 | 1000000000000 | 1000000000000 | 1000000000000 | 1000000000000 | 1000000000000 | 1000000000000 | 1000000000000 | 1000000000000 | 1000000000000
147 | S | F | Serviço | 1.13.3.4. | CABO DE COBRE FLEXÍVEL ISOLADO, 10 MM², ANTI-CHAMA 450/750 V, PARA CIRCUITOS TERMINAIS - FORNECIMENTO E INSTALAÇÃO. AF_03/2023 | M | 100 |  |  |  | 163 | 13 | Instalações elétricas | [13 empty] | 0 | 0 | 0 | 0 | 0 | 0 | 0 | 0 | 0 | 0 | 1000000000000 | 1000000000000 | 1000000000000 | 1000000000000 | 1000000000000 | 1000000000000 | 1000000000000 | 1000000000000 | 1000000000000 | 1000000000000 | 1000000000000 | 1000000000000 | 1000000000000 | 1000000000000 | 1000000000000 | 1000000000000 | 1000000000000 | 1000000000000 | 1000000000000 | 1000000000000
147 | S | F | Serviço | 1.13.3.5. | CABO DE COBRE FLEXÍVEL ISOLADO, 25 MM², 0,6/1,0 KV, PARA REDE AÉREA DE DISTRIBUIÇÃO DE ENERGIA ELÉTRICA DE BAIXA TENSÃO - FORNECIMENTO E INSTALAÇÃO. AF_07/2020 | M | 400 |  |  |  | 164 | 13 | Instalações elétricas | [13 empty] | 0 | 0 | 0 | 0 | 0 | 0 | 0 | 0 | 0 | 0 | 1000000000000 | 1000000000000 | 1000000000000 | 1000000000000 | 1000000000000 | 1000000000000 | 1000000000000 | 1000000000000 | 1000000000000 | 1000000000000 | 1000000000000 | 1000000000000 | 1000000000000 | 1000000000000 | 1000000000000 | 1000000000000 | 1000000000000 | 1000000000000 | 1000000000000 | 1000000000000
147 | 3 | F | Nível 3 | 1.13.4. | Infraestrutura |  | 0 |  |  |  | 165 | [15 empty] | 0 | 0 | 0 | 0 | 0 | 0 | 0 | 0 | 0 | 0 | 0 | 0 | 0 | 0 | 0 | 0 | 0 | 0 | 0 | 0 | 0 | 0 | 0 | 0 | 0 | 0 | 0 | 0 | 0 | 0
147 | S | F | Serviço | 1.13.4.1. | ELETRODUTO FLEXÍVEL CORRUGADO, PVC, DN 25 MM (3/4"), PARA CIRCUITOS TERMINAIS, INSTALADO EM PAREDE - FORNECIMENTO E INSTALAÇÃO. AF_03/2023 | M | 1450 |  |  |  | 166 | 13 | Instalações elétricas | [13 empty] | 0 | 0 | 0 | 0 | 0 | 0 | 0 | 0 | 0 | 0 | 1000000000000 | 1000000000000 | 1000000000000 | 1000000000000 | 1000000000000 | 1000000000000 | 1000000000000 | 1000000000000 | 1000000000000 | 1000000000000 | 1000000000000 | 1000000000000 | 1000000000000 | 1000000000000 | 1000000000000 | 1000000000000 | 1000000000000 | 1000000000000 | 1000000000000 | 1000000000000
147 | S | F | Serviço | 1.13.4.2. | ELETRODUTO FLEXÍVEL CORRUGADO, PVC, DN 32 MM (1"), PARA CIRCUITOS TERMINAIS, INSTALADO EM PAREDE - FORNECIMENTO E INSTALAÇÃO. AF_03/2023 | M | 150 |  |  |  | 167 | 13 | Instalações elétricas | [13 empty] | 0 | 0 | 0 | 0 | 0 | 0 | 0 | 0 | 0 | 0 | 1000000000000 | 1000000000000 | 1000000000000 | 1000000000000 | 1000000000000 | 1000000000000 | 1000000000000 | 1000000000000 | 1000000000000 | 1000000000000 | 1000000000000 | 1000000000000 | 1000000000000 | 1000000000000 | 1000000000000 | 1000000000000 | 1000000000000 | 1000000000000 | 1000000000000 | 1000000000000
147 | S | F | Serviço | 1.13.4.3. | MANGUEIRA CONRRUGADA OU ELETRODUTO 4" | M | 30 |  |  |  | 168 | 13 | Instalações elétricas | [13 empty] | 0 | 0 | 0 | 0 | 0 | 0 | 0 | 0 | 0 | 0 | 1000000000000 | 1000000000000 | 1000000000000 | 1000000000000 | 1000000000000 | 1000000000000 | 1000000000000 | 1000000000000 | 1000000000000 | 1000000000000 | 1000000000000 | 1000000000000 | 1000000000000 | 1000000000000 | 1000000000000 | 1000000000000 | 1000000000000 | 1000000000000 | 1000000000000 | 1000000000000
147 | S | F | Serviço | 1.13.4.4. | MANGUEIRA CONRRUGADA OU ELETRODUTO 2" | M | 25 |  |  |  | 169 | 13 | Instalações elétricas | [13 empty] | 0 | 0 | 0 | 0 | 0 | 0 | 0 | 0 | 0 | 0 | 1000000000000 | 1000000000000 | 1000000000000 | 1000000000000 | 1000000000000 | 1000000000000 | 1000000000000 | 1000000000000 | 1000000000000 | 1000000000000 | 1000000000000 | 1000000000000 | 1000000000000 | 1000000000000 | 1000000000000 | 1000000000000 | 1000000000000 | 1000000000000 | 1000000000000 | 1000000000000
147 | S | F | Serviço | 1.13.4.5. | CAIXA RETANGULAR 4" X 2" MÉDIA (1,30 M DO PISO), PVC, INSTALADA EM PAREDE - FORNECIMENTO E INSTALAÇÃO. AF_03/2023 | UN | 200 |  |  |  | 170 | 13 | Instalações elétricas | [13 empty] | 0 | 0 | 0 | 0 | 0 | 0 | 0 | 0 | 0 | 0 | 1000000000000 | 1000000000000 | 1000000000000 | 1000000000000 | 1000000000000 | 1000000000000 | 1000000000000 | 1000000000000 | 1000000000000 | 1000000000000 | 1000000000000 | 1000000000000 | 1000000000000 | 1000000000000 | 1000000000000 | 1000000000000 | 1000000000000 | 1000000000000 | 1000000000000 | 1000000000000
147 | S | F | Serviço | 1.13.4.6. | CAIXA OCTOGONAL 3" X 3", PVC, INSTALADA EM LAJE - FORNECIMENTO E INSTALAÇÃO. AF_03/2023 | UN | 130 |  |  |  | 171 | 13 | Instalações elétricas | [13 empty] | 0 | 0 | 0 | 0 | 0 | 0 | 0 | 0 | 0 | 0 | 1000000000000 | 1000000000000 | 1000000000000 | 1000000000000 | 1000000000000 | 1000000000000 | 1000000000000 | 1000000000000 | 1000000000000 | 1000000000000 | 1000000000000 | 1000000000000 | 1000000000000 | 1000000000000 | 1000000000000 | 1000000000000 | 1000000000000 | 1000000000000 | 1000000000000 | 1000000000000
147 | S | F | Serviço | 1.13.4.7. | CAIXA DE PASSAGEM ELETRICA DE PAREDE, DE SOBREPOR, EM TERMOPLASTICO / PVC, COM TAMPA APARAFUSADA, DIMENSOES 200 X 200 X *100* MM | UN | 6 |  |  |  | 172 | 13 | Instalações elétricas | [13 empty] | 0 | 0 | 0 | 0 | 0 | 0 | 0 | 0 | 0 | 0 | 1000000000000 | 1000000000000 | 1000000000000 | 1000000000000 | 1000000000000 | 1000000000000 | 1000000000000 | 1000000000000 | 1000000000000 | 1000000000000 | 1000000000000 | 1000000000000 | 1000000000000 | 1000000000000 | 1000000000000 | 1000000000000 | 1000000000000 | 1000000000000 | 1000000000000 | 1000000000000
147 | S | F | Serviço | 1.13.4.8. | CINTA PLÁSTICA 30 CM | UN | 1300 |  |  |  | 173 | 13 | Instalações elétricas | [13 empty] | 0 | 0 | 0 | 0 | 0 | 0 | 0 | 0 | 0 | 0 | 1000000000000 | 1000000000000 | 1000000000000 | 1000000000000 | 1000000000000 | 1000000000000 | 1000000000000 | 1000000000000 | 1000000000000 | 1000000000000 | 1000000000000 | 1000000000000 | 1000000000000 | 1000000000000 | 1000000000000 | 1000000000000 | 1000000000000 | 1000000000000 | 1000000000000 | 1000000000000
147 | 3 | F | Nível 3 | 1.13.5. | Infraestrutura metal |  | 0 |  |  |  | 174 | [15 empty] | 0 | 0 | 0 | 0 | 0 | 0 | 0 | 0 | 0 | 0 | 0 | 0 | 0 | 0 | 0 | 0 | 0 | 0 | 0 | 0 | 0 | 0 | 0 | 0 | 0 | 0 | 0 | 0 | 0 | 0
147 | S | F | Serviço | 1.13.5.1. | ELETROCALHA PERFURADA 100X50 | M | 66 |  |  |  | 175 | 13 | Instalações elétricas | [13 empty] | 0 | 0 | 0 | 0 | 0 | 0 | 0 | 0 | 0 | 0 | 1000000000000 | 1000000000000 | 1000000000000 | 1000000000000 | 1000000000000 | 1000000000000 | 1000000000000 | 1000000000000 | 1000000000000 | 1000000000000 | 1000000000000 | 1000000000000 | 1000000000000 | 1000000000000 | 1000000000000 | 1000000000000 | 1000000000000 | 1000000000000 | 1000000000000 | 1000000000000
147 | S | F | Serviço | 1.13.5.2. | ABRACADEIRA EM ACO PARA AMARRACAO DE ELETRODUTOS, TIPO D, COM 3/4" E CUNHA DE FIXACAO | UN | 150 |  |  |  | 176 | 13 | Instalações elétricas | [13 empty] | 0 | 0 | 0 | 0 | 0 | 0 | 0 | 0 | 0 | 0 | 1000000000000 | 1000000000000 | 1000000000000 | 1000000000000 | 1000000000000 | 1000000000000 | 1000000000000 | 1000000000000 | 1000000000000 | 1000000000000 | 1000000000000 | 1000000000000 | 1000000000000 | 1000000000000 | 1000000000000 | 1000000000000 | 1000000000000 | 1000000000000 | 1000000000000 | 1000000000000
147 | S | F | Serviço | 1.13.5.3. | ABRACADEIRA EM ACO PARA AMARRACAO DE ELETRODUTOS, TIPO D, COM 1" E PARAFUSO DE FIXACAO | UN | 50 |  |  |  | 177 | 13 | Instalações elétricas | [13 empty] | 0 | 0 | 0 | 0 | 0 | 0 | 0 | 0 | 0 | 0 | 1000000000000 | 1000000000000 | 1000000000000 | 1000000000000 | 1000000000000 | 1000000000000 | 1000000000000 | 1000000000000 | 1000000000000 | 1000000000000 | 1000000000000 | 1000000000000 | 1000000000000 | 1000000000000 | 1000000000000 | 1000000000000 | 1000000000000 | 1000000000000 | 1000000000000 | 1000000000000
147 | S | F | Serviço | 1.13.5.4. | CURVA 45 GRAUS PARA ELETRODUTO, EM ACO GALVANIZADO ELETROLITICO, COM ROSCA, DIAMETRO DE 20 MM (3/4"), ESPESSURA DE 1,50 MM | UN | 10 |  |  |  | 178 | 13 | Instalações elétricas | [13 empty] | 0 | 0 | 0 | 0 | 0 | 0 | 0 | 0 | 0 | 0 | 1000000000000 | 1000000000000 | 1000000000000 | 1000000000000 | 1000000000000 | 1000000000000 | 1000000000000 | 1000000000000 | 1000000000000 | 1000000000000 | 1000000000000 | 1000000000000 | 1000000000000 | 1000000000000 | 1000000000000 | 1000000000000 | 1000000000000 | 1000000000000 | 1000000000000 | 1000000000000
147 | S | F | Serviço | 1.13.5.5. | CURVA 45 GRAUS PARA ELETRODUTO, EM ACO GALVANIZADO ELETROLITICO, COM ROSCA, DIAMETRO DE 25 MM (1"), ESPESSURA DE 1,50 MM | UN | 5 |  |  |  | 179 | 13 | Instalações elétricas | [13 empty] | 0 | 0 | 0 | 0 | 0 | 0 | 0 | 0 | 0 | 0 | 1000000000000 | 1000000000000 | 1000000000000 | 1000000000000 | 1000000000000 | 1000000000000 | 1000000000000 | 1000000000000 | 1000000000000 | 1000000000000 | 1000000000000 | 1000000000000 | 1000000000000 | 1000000000000 | 1000000000000 | 1000000000000 | 1000000000000 | 1000000000000 | 1000000000000 | 1000000000000
147 | 3 | F | Nível 3 | 1.13.6. | Quadro de distribuição |  | 0 |  |  |  | 180 | [15 empty] | 0 | 0 | 0 | 0 | 0 | 0 | 0 | 0 | 0 | 0 | 0 | 0 | 0 | 0 | 0 | 0 | 0 | 0 | 0 | 0 | 0 | 0 | 0 | 0 | 0 | 0 | 0 | 0 | 0 | 0
147 | S | F | Serviço | 1.13.6.1. | QUADRO DE DISTRIBUIÇÃO DE ENERGIA EM CHAPA DE AÇO GALVANIZADO, DE EMBUTIR, COM BARRAMENTO TRIFÁSICO, PARA 40 DISJUNTORES DIN 100A - FORNECIMENTO E INSTALAÇÃO. AF_07/2025 | UN | 3 |  |  |  | 181 | 13 | Instalações elétricas | [13 empty] | 0 | 0 | 0 | 0 | 0 | 0 | 0 | 0 | 0 | 0 | 1000000000000 | 1000000000000 | 1000000000000 | 1000000000000 | 1000000000000 | 1000000000000 | 1000000000000 | 1000000000000 | 1000000000000 | 1000000000000 | 1000000000000 | 1000000000000 | 1000000000000 | 1000000000000 | 1000000000000 | 1000000000000 | 1000000000000 | 1000000000000 | 1000000000000 | 1000000000000
147 | S | F | Serviço | 1.13.6.2. | DISJUNTOR MONOPOLAR TIPO DIN, CORRENTE NOMINAL DE 20A - FORNECIMENTO E INSTALAÇÃO. AF_07/2025 | UN | 42 |  |  |  | 182 | 13 | Instalações elétricas | [13 empty] | 0 | 0 | 0 | 0 | 0 | 0 | 0 | 0 | 0 | 0 | 1000000000000 | 1000000000000 | 1000000000000 | 1000000000000 | 1000000000000 | 1000000000000 | 1000000000000 | 1000000000000 | 1000000000000 | 1000000000000 | 1000000000000 | 1000000000000 | 1000000000000 | 1000000000000 | 1000000000000 | 1000000000000 | 1000000000000 | 1000000000000 | 1000000000000 | 1000000000000
147 | S | F | Serviço | 1.13.6.3. | DISJUNTOR MONOPOLAR TIPO DIN, CORRENTE NOMINAL DE 32A - FORNECIMENTO E INSTALAÇÃO. AF_07/2025 | UN | 17 |  |  |  | 183 | 13 | Instalações elétricas | [13 empty] | 0 | 0 | 0 | 0 | 0 | 0 | 0 | 0 | 0 | 0 | 1000000000000 | 1000000000000 | 1000000000000 | 1000000000000 | 1000000000000 | 1000000000000 | 1000000000000 | 1000000000000 | 1000000000000 | 1000000000000 | 1000000000000 | 1000000000000 | 1000000000000 | 1000000000000 | 1000000000000 | 1000000000000 | 1000000000000 | 1000000000000 | 1000000000000 | 1000000000000
147 | S | F | Serviço | 1.13.6.4. | DISJUNTOR MONOPOLAR TIPO DIN, CORRENTE NOMINAL DE 40A - FORNECIMENTO E INSTALAÇÃO. AF_07/2025 | UN | 11 |  |  |  | 184 | 13 | Instalações elétricas | [13 empty] | 0 | 0 | 0 | 0 | 0 | 0 | 0 | 0 | 0 | 0 | 1000000000000 | 1000000000000 | 1000000000000 | 1000000000000 | 1000000000000 | 1000000000000 | 1000000000000 | 1000000000000 | 1000000000000 | 1000000000000 | 1000000000000 | 1000000000000 | 1000000000000 | 1000000000000 | 1000000000000 | 1000000000000 | 1000000000000 | 1000000000000 | 1000000000000 | 1000000000000
147 | S | F | Serviço | 1.13.6.5. | DISJUNTOR TERMOMAGNÉTICO TRIPOLAR, CORRENTE NOMINAL DE 125A - FORNECIMENTO E INSTALAÇÃO. AF_07/2025 | UN | 3 |  |  |  | 185 | 13 | Instalações elétricas | [13 empty] | 0 | 0 | 0 | 0 | 0 | 0 | 0 | 0 | 0 | 0 | 1000000000000 | 1000000000000 | 1000000000000 | 1000000000000 | 1000000000000 | 1000000000000 | 1000000000000 | 1000000000000 | 1000000000000 | 1000000000000 | 1000000000000 | 1000000000000 | 1000000000000 | 1000000000000 | 1000000000000 | 1000000000000 | 1000000000000 | 1000000000000 | 1000000000000 | 1000000000000
147 | S | F | Serviço | 1.13.6.6. | DISJUNTOR TETRAPOLAR TIPO DR, CORRENTE NOMINAL DE 40A - FORNECIMENTO E INSTALAÇÃO. AF_07/2025 | UN | 1 |  |  |  | 186 | 13 | Instalações elétricas | [13 empty] | 0 | 0 | 0 | 0 | 0 | 0 | 0 | 0 | 0 | 0 | 1000000000000 | 1000000000000 | 1000000000000 | 1000000000000 | 1000000000000 | 1000000000000 | 1000000000000 | 1000000000000 | 1000000000000 | 1000000000000 | 1000000000000 | 1000000000000 | 1000000000000 | 1000000000000 | 1000000000000 | 1000000000000 | 1000000000000 | 1000000000000 | 1000000000000 | 1000000000000
147 | S | F | Serviço | 1.13.6.7. | HASTE DE ATERRAMENTO, DIÂMETRO 3/4", COM 3 METROS - FORNECIMENTO E INSTALAÇÃO. AF_08/2023 | UN | 3 |  |  |  | 187 | 13 | Instalações elétricas | [13 empty] | 0 | 0 | 0 | 0 | 0 | 0 | 0 | 0 | 0 | 0 | 1000000000000 | 1000000000000 | 1000000000000 | 1000000000000 | 1000000000000 | 1000000000000 | 1000000000000 | 1000000000000 | 1000000000000 | 1000000000000 | 1000000000000 | 1000000000000 | 1000000000000 | 1000000000000 | 1000000000000 | 1000000000000 | 1000000000000 | 1000000000000 | 1000000000000 | 1000000000000
147 | 3 | F | Nível 3 | 1.13.7. | Telecom |  | 0 |  |  |  | 188 | [15 empty] | 0 | 0 | 0 | 0 | 0 | 0 | 0 | 0 | 0 | 0 | 0 | 0 | 0 | 0 | 0 | 0 | 0 | 0 | 0 | 0 | 0 | 0 | 0 | 0 | 0 | 0 | 0 | 0 | 0 | 0
147 | S | F | Serviço | 1.13.7.1. | RACK FECHADO PARA SERVIDOR - FORNECIMENTO E INSTALAÇÃO. AF_11/2019 | UN | 2 |  |  |  | 189 | 13 | Instalações elétricas | [13 empty] | 0 | 0 | 0 | 0 | 0 | 0 | 0 | 0 | 0 | 0 | 1000000000000 | 1000000000000 | 1000000000000 | 1000000000000 | 1000000000000 | 1000000000000 | 1000000000000 | 1000000000000 | 1000000000000 | 1000000000000 | 1000000000000 | 1000000000000 | 1000000000000 | 1000000000000 | 1000000000000 | 1000000000000 | 1000000000000 | 1000000000000 | 1000000000000 | 1000000000000
147 | S | F | Serviço | 1.13.7.2. | BANDEJA 19" | UN | 2 |  |  |  | 190 | 13 | Instalações elétricas | [13 empty] | 0 | 0 | 0 | 0 | 0 | 0 | 0 | 0 | 0 | 0 | 1000000000000 | 1000000000000 | 1000000000000 | 1000000000000 | 1000000000000 | 1000000000000 | 1000000000000 | 1000000000000 | 1000000000000 | 1000000000000 | 1000000000000 | 1000000000000 | 1000000000000 | 1000000000000 | 1000000000000 | 1000000000000 | 1000000000000 | 1000000000000 | 1000000000000 | 1000000000000
147 | S | F | Serviço | 1.13.7.3. | CABO DE REDE, PAR TRANCADO U/UTP, 4 PARES, CATEGORIA 5E (CAT 5E), ISOLAMENTO PVC (CM) | M | 600 |  |  |  | 191 | 13 | Instalações elétricas | [13 empty] | 0 | 0 | 0 | 0 | 0 | 0 | 0 | 0 | 0 | 0 | 1000000000000 | 1000000000000 | 1000000000000 | 1000000000000 | 1000000000000 | 1000000000000 | 1000000000000 | 1000000000000 | 1000000000000 | 1000000000000 | 1000000000000 | 1000000000000 | 1000000000000 | 1000000000000 | 1000000000000 | 1000000000000 | 1000000000000 | 1000000000000 | 1000000000000 | 1000000000000
147 | S | F | Serviço | 1.13.7.4. | PATCH PANEL 24 PORTAS, CATEGORIA 5E - FORNECIMENTO E INSTALAÇÃO. AF_11/2019 | UN | 2 |  |  |  | 192 | 13 | Instalações elétricas | [13 empty] | 0 | 0 | 0 | 0 | 0 | 0 | 0 | 0 | 0 | 0 | 1000000000000 | 1000000000000 | 1000000000000 | 1000000000000 | 1000000000000 | 1000000000000 | 1000000000000 | 1000000000000 | 1000000000000 | 1000000000000 | 1000000000000 | 1000000000000 | 1000000000000 | 1000000000000 | 1000000000000 | 1000000000000 | 1000000000000 | 1000000000000 | 1000000000000 | 1000000000000
147 | S | F | Serviço | 1.13.7.5. | TOMADA DE REDE RJ45 - FORNECIMENTO E INSTALAÇÃO. AF_11/2019 | UN | 30 |  |  |  | 193 | 13 | Instalações elétricas | [13 empty] | 0 | 0 | 0 | 0 | 0 | 0 | 0 | 0 | 0 | 0 | 1000000000000 | 1000000000000 | 1000000000000 | 1000000000000 | 1000000000000 | 1000000000000 | 1000000000000 | 1000000000000 | 1000000000000 | 1000000000000 | 1000000000000 | 1000000000000 | 1000000000000 | 1000000000000 | 1000000000000 | 1000000000000 | 1000000000000 | 1000000000000 | 1000000000000 | 1000000000000
147 | S | F | Serviço | 1.13.7.6. | PATCH CORD (CABO DE REDE), CATEGORIA 6 (CAT 6) UTP, 23 AWG, 4 PARES, EXTENSAO DE 1,50 M | UN | 30 |  |  |  | 194 | 13 | Instalações elétricas | [13 empty] | 0 | 0 | 0 | 0 | 0 | 0 | 0 | 0 | 0 | 0 | 1000000000000 | 1000000000000 | 1000000000000 | 1000000000000 | 1000000000000 | 1000000000000 | 1000000000000 | 1000000000000 | 1000000000000 | 1000000000000 | 1000000000000 | 1000000000000 | 1000000000000 | 1000000000000 | 1000000000000 | 1000000000000 | 1000000000000 | 1000000000000 | 1000000000000 | 1000000000000
147 | S | F | Serviço | 1.13.7.7. | PATCH CORD (CABO DE REDE), CATEGORIA 6 (CAT 6) UTP, 23 AWG, 4 PARES, EXTENSAO DE 2,50 M | UN | 30 |  |  |  | 195 | 13 | Instalações elétricas | [13 empty] | 0 | 0 | 0 | 0 | 0 | 0 | 0 | 0 | 0 | 0 | 1000000000000 | 1000000000000 | 1000000000000 | 1000000000000 | 1000000000000 | 1000000000000 | 1000000000000 | 1000000000000 | 1000000000000 | 1000000000000 | 1000000000000 | 1000000000000 | 1000000000000 | 1000000000000 | 1000000000000 | 1000000000000 | 1000000000000 | 1000000000000 | 1000000000000 | 1000000000000
147 | S | F | Serviço | 1.13.7.8. | CABO DE REDE, PAR TRANCADO U/UTP, 4 PARES, CATEGORIA 6 (CAT 6), ISOLAMENTO PVC (CM) | M | 60 |  |  |  | 196 | 13 | Instalações elétricas | [13 empty] | 0 | 0 | 0 | 0 | 0 | 0 | 0 | 0 | 0 | 0 | 1000000000000 | 1000000000000 | 1000000000000 | 1000000000000 | 1000000000000 | 1000000000000 | 1000000000000 | 1000000000000 | 1000000000000 | 1000000000000 | 1000000000000 | 1000000000000 | 1000000000000 | 1000000000000 | 1000000000000 | 1000000000000 | 1000000000000 | 1000000000000 | 1000000000000 | 1000000000000
147 | 3 | F | Nível 3 | 1.13.8. | Câmeras de segurança |  | 0 |  |  |  | 197 | [15 empty] | 0 | 0 | 0 | 0 | 0 | 0 | 0 | 0 | 0 | 0 | 0 | 0 | 0 | 0 | 0 | 0 | 0 | 0 | 0 | 0 | 0 | 0 | 0 | 0 | 0 | 0 | 0 | 0 | 0 | 0
147 | S | F | Serviço | 1.13.8.1. | DVR 16 CANAIS HD 1080P+HD2TB | UN | 1 |  |  |  | 198 | 13 | Instalações elétricas | [13 empty] | 0 | 0 | 0 | 0 | 0 | 0 | 0 | 0 | 0 | 0 | 1000000000000 | 1000000000000 | 1000000000000 | 1000000000000 | 1000000000000 | 1000000000000 | 1000000000000 | 1000000000000 | 1000000000000 | 1000000000000 | 1000000000000 | 1000000000000 | 1000000000000 | 1000000000000 | 1000000000000 | 1000000000000 | 1000000000000 | 1000000000000 | 1000000000000 | 1000000000000
147 | S | F | Serviço | 1.13.8.2. | CAMERA DE SEGURANÇA HD 1080P | UN | 12 |  |  |  | 199 | 13 | Instalações elétricas | [13 empty] | 0 | 0 | 0 | 0 | 0 | 0 | 0 | 0 | 0 | 0 | 1000000000000 | 1000000000000 | 1000000000000 | 1000000000000 | 1000000000000 | 1000000000000 | 1000000000000 | 1000000000000 | 1000000000000 | 1000000000000 | 1000000000000 | 1000000000000 | 1000000000000 | 1000000000000 | 1000000000000 | 1000000000000 | 1000000000000 | 1000000000000 | 1000000000000 | 1000000000000
147 | S | F | Serviço | 1.13.8.3. | CABO DE REDE CFTV | M | 450 |  |  |  | 200 | 13 | Instalações elétricas | [13 empty] | 0 | 0 | 0 | 0 | 0 | 0 | 0 | 0 | 0 | 0 | 1000000000000 | 1000000000000 | 1000000000000 | 1000000000000 | 1000000000000 | 1000000000000 | 1000000000000 | 1000000000000 | 1000000000000 | 1000000000000 | 1000000000000 | 1000000000000 | 1000000000000 | 1000000000000 | 1000000000000 | 1000000000000 | 1000000000000 | 1000000000000 | 1000000000000 | 1000000000000
147 | S | F | Serviço | 1.13.8.4. | BALUN PASSIVO | UN | 24 |  |  |  | 201 | 13 | Instalações elétricas | [13 empty] | 0 | 0 | 0 | 0 | 0 | 0 | 0 | 0 | 0 | 0 | 1000000000000 | 1000000000000 | 1000000000000 | 1000000000000 | 1000000000000 | 1000000000000 | 1000000000000 | 1000000000000 | 1000000000000 | 1000000000000 | 1000000000000 | 1000000000000 | 1000000000000 | 1000000000000 | 1000000000000 | 1000000000000 | 1000000000000 | 1000000000000 | 1000000000000 | 1000000000000
147 | S | F | Serviço | 1.13.8.5. | FONTE 12V 30A | UN | 1 |  |  |  | 202 | 13 | Instalações elétricas | [13 empty] | 0 | 0 | 0 | 0 | 0 | 0 | 0 | 0 | 0 | 0 | 1000000000000 | 1000000000000 | 1000000000000 | 1000000000000 | 1000000000000 | 1000000000000 | 1000000000000 | 1000000000000 | 1000000000000 | 1000000000000 | 1000000000000 | 1000000000000 | 1000000000000 | 1000000000000 | 1000000000000 | 1000000000000 | 1000000000000 | 1000000000000 | 1000000000000 | 1000000000000
147 | 3 | F | Nível 3 | 1.13.9. | Ventiladores |  | 0 |  |  |  | 203 | [15 empty] | 0 | 0 | 0 | 0 | 0 | 0 | 0 | 0 | 0 | 0 | 0 | 0 | 0 | 0 | 0 | 0 | 0 | 0 | 0 | 0 | 0 | 0 | 0 | 0 | 0 | 0 | 0 | 0 | 0 | 0
147 | S | F | Serviço | 1.13.9.1. | VENTILADOR DE PAREDE, 60CM, 8 PAS | UN | 7 |  |  |  | 204 | 13 | Instalações elétricas | [13 empty] | 0 | 0 | 0 | 0 | 0 | 0 | 0 | 0 | 0 | 0 | 1000000000000 | 1000000000000 | 1000000000000 | 1000000000000 | 1000000000000 | 1000000000000 | 1000000000000 | 1000000000000 | 1000000000000 | 1000000000000 | 1000000000000 | 1000000000000 | 1000000000000 | 1000000000000 | 1000000000000 | 1000000000000 | 1000000000000 | 1000000000000 | 1000000000000 | 1000000000000
205. | 2 | F | Nível 2 | 1.14. | Instalações de água fria |  | 0 |  |  |  | 205 | [15 empty] | 0 | 0 | 0 | 0 | 0 | 0 | 0 | 0 | 0 | 0 | 0 | 0 | 0 | 0 | 0 | 0 | 0 | 0 | 0 | 0 | 0 | 0 | 0 | 0 | 0 | 0 | 0 | 0 | 0 | 0
205 | S | F | Serviço | 1.14.0.1. | CAIXA D´ÁGUA EM POLIETILENO, 3000 LITROS - FORNECIMENTO E INSTALAÇÃO. AF_06/2021 | UN | 1 |  |  |  | 206 | 14 | Instalações de água fria | [13 empty] | 0 | 0 | 0 | 0 | 0 | 0 | 0 | 0 | 0 | 0 | 1000000000000 | 1000000000000 | 1000000000000 | 1000000000000 | 1000000000000 | 1000000000000 | 1000000000000 | 1000000000000 | 1000000000000 | 1000000000000 | 1000000000000 | 1000000000000 | 1000000000000 | 1000000000000 | 1000000000000 | 1000000000000 | 1000000000000 | 1000000000000 | 1000000000000 | 1000000000000
205 | S | F | Serviço | 1.14.0.2. | TORNEIRA DE BOIA PARA CAIXA D'ÁGUA, ROSCÁVEL, 3/4" - FORNECIMENTO E INSTALAÇÃO. AF_08/2021 | UN | 1 |  |  |  | 207 | 14 | Instalações de água fria | [13 empty] | 0 | 0 | 0 | 0 | 0 | 0 | 0 | 0 | 0 | 0 | 1000000000000 | 1000000000000 | 1000000000000 | 1000000000000 | 1000000000000 | 1000000000000 | 1000000000000 | 1000000000000 | 1000000000000 | 1000000000000 | 1000000000000 | 1000000000000 | 1000000000000 | 1000000000000 | 1000000000000 | 1000000000000 | 1000000000000 | 1000000000000 | 1000000000000 | 1000000000000
205 | S | F | Serviço | 1.14.0.3. | JOELHO 90 GRAUS, PVC, SOLDÁVEL, DN 25MM, INSTALADO EM RAMAL DE DISTRIBUIÇÃO DE ÁGUA - FORNECIMENTO E INSTALAÇÃO. AF_06/2022 | UN | 105 |  |  |  | 208 | 14 | Instalações de água fria | [13 empty] | 0 | 0 | 0 | 0 | 0 | 0 | 0 | 0 | 0 | 0 | 1000000000000 | 1000000000000 | 1000000000000 | 1000000000000 | 1000000000000 | 1000000000000 | 1000000000000 | 1000000000000 | 1000000000000 | 1000000000000 | 1000000000000 | 1000000000000 | 1000000000000 | 1000000000000 | 1000000000000 | 1000000000000 | 1000000000000 | 1000000000000 | 1000000000000 | 1000000000000
205 | S | F | Serviço | 1.14.0.4. | TUBO, PVC, SOLDÁVEL, DE 20MM, INSTALADO EM RAMAL OU SUB-RAMAL DE ÁGUA - FORNECIMENTO E INSTALAÇÃO. AF_06/2022 | M | 49 |  |  |  | 209 | 14 | Instalações de água fria | [13 empty] | 0 | 0 | 0 | 0 | 0 | 0 | 0 | 0 | 0 | 0 | 1000000000000 | 1000000000000 | 1000000000000 | 1000000000000 | 1000000000000 | 1000000000000 | 1000000000000 | 1000000000000 | 1000000000000 | 1000000000000 | 1000000000000 | 1000000000000 | 1000000000000 | 1000000000000 | 1000000000000 | 1000000000000 | 1000000000000 | 1000000000000 | 1000000000000 | 1000000000000
205 | S | F | Serviço | 1.14.0.5. | TE, PVC, SOLDÁVEL, DN 25MM, INSTALADO EM RAMAL OU SUB-RAMAL DE ÁGUA - FORNECIMENTO E INSTALAÇÃO. AF_06/2022 | UN | 25 |  |  |  | 210 | 14 | Instalações de água fria | [13 empty] | 0 | 0 | 0 | 0 | 0 | 0 | 0 | 0 | 0 | 0 | 1000000000000 | 1000000000000 | 1000000000000 | 1000000000000 | 1000000000000 | 1000000000000 | 1000000000000 | 1000000000000 | 1000000000000 | 1000000000000 | 1000000000000 | 1000000000000 | 1000000000000 | 1000000000000 | 1000000000000 | 1000000000000 | 1000000000000 | 1000000000000 | 1000000000000 | 1000000000000
205 | S | F | Serviço | 1.14.0.6. | TÊ DE REDUÇÃO, PVC, SOLDÁVEL, DN 50 MM X 40 MM, INSTALADO EM RESERVAÇÃO PREDIAL DE ÁGUA - FORNECIMENTO E INSTALAÇÃO. AF_04/2024 | UN | 2 |  |  |  | 211 | 14 | Instalações de água fria | [13 empty] | 0 | 0 | 0 | 0 | 0 | 0 | 0 | 0 | 0 | 0 | 1000000000000 | 1000000000000 | 1000000000000 | 1000000000000 | 1000000000000 | 1000000000000 | 1000000000000 | 1000000000000 | 1000000000000 | 1000000000000 | 1000000000000 | 1000000000000 | 1000000000000 | 1000000000000 | 1000000000000 | 1000000000000 | 1000000000000 | 1000000000000 | 1000000000000 | 1000000000000
205 | S | F | Serviço | 1.14.0.7. | TÊ DE REDUÇÃO, PVC, SOLDÁVEL, DN 40 MM X 32 MM, INSTALADO EM RESERVAÇÃO PREDIAL DE ÁGUA - FORNECIMENTO E INSTALAÇÃO. AF_04/2024 | UN | 26 |  |  |  | 212 | 14 | Instalações de água fria | [13 empty] | 0 | 0 | 0 | 0 | 0 | 0 | 0 | 0 | 0 | 0 | 1000000000000 | 1000000000000 | 1000000000000 | 1000000000000 | 1000000000000 | 1000000000000 | 1000000000000 | 1000000000000 | 1000000000000 | 1000000000000 | 1000000000000 | 1000000000000 | 1000000000000 | 1000000000000 | 1000000000000 | 1000000000000 | 1000000000000 | 1000000000000 | 1000000000000 | 1000000000000
205 | S | F | Serviço | 1.14.0.8. | TUBO, PVC, SOLDÁVEL, DE 25MM, INSTALADO EM RAMAL DE DISTRIBUIÇÃO DE ÁGUA - FORNECIMENTO E INSTALAÇÃO. AF_06/2022 | M | 135 |  |  |  | 213 | 14 | Instalações de água fria | [13 empty] | 0 | 0 | 0 | 0 | 0 | 0 | 0 | 0 | 0 | 0 | 1000000000000 | 1000000000000 | 1000000000000 | 1000000000000 | 1000000000000 | 1000000000000 | 1000000000000 | 1000000000000 | 1000000000000 | 1000000000000 | 1000000000000 | 1000000000000 | 1000000000000 | 1000000000000 | 1000000000000 | 1000000000000 | 1000000000000 | 1000000000000 | 1000000000000 | 1000000000000
205 | S | F | Serviço | 1.14.0.9. | TUBO, PVC, SOLDÁVEL, DE 40MM, INSTALADO EM RAMAL DE DISTRIBUIÇÃO DE ÁGUA - FORNECIMENTO E INSTALAÇÃO. AF_06/2022 | M | 80 |  |  |  | 214 | 14 | Instalações de água fria | [13 empty] | 0 | 0 | 0 | 0 | 0 | 0 | 0 | 0 | 0 | 0 | 1000000000000 | 1000000000000 | 1000000000000 | 1000000000000 | 1000000000000 | 1000000000000 | 1000000000000 | 1000000000000 | 1000000000000 | 1000000000000 | 1000000000000 | 1000000000000 | 1000000000000 | 1000000000000 | 1000000000000 | 1000000000000 | 1000000000000 | 1000000000000 | 1000000000000 | 1000000000000
205 | S | F | Serviço | 1.14.0.10. | TUBO, PVC, SOLDÁVEL, DE 50MM, INSTALADO EM RAMAL DE DISTRIBUIÇÃO DE ÁGUA - FORNECIMENTO E INSTALAÇÃO. AF_06/2022 | M | 10 |  |  |  | 215 | 14 | Instalações de água fria | [13 empty] | 0 | 0 | 0 | 0 | 0 | 0 | 0 | 0 | 0 | 0 | 1000000000000 | 1000000000000 | 1000000000000 | 1000000000000 | 1000000000000 | 1000000000000 | 1000000000000 | 1000000000000 | 1000000000000 | 1000000000000 | 1000000000000 | 1000000000000 | 1000000000000 | 1000000000000 | 1000000000000 | 1000000000000 | 1000000000000 | 1000000000000 | 1000000000000 | 1000000000000
205 | S | F | Serviço | 1.14.0.11. | TE, PVC, SOLDÁVEL, DN 40MM, INSTALADO EM PRUMADA DE ÁGUA - FORNECIMENTO E INSTALAÇÃO. AF_06/2022 | UN | 10 |  |  |  | 216 | 14 | Instalações de água fria | [13 empty] | 0 | 0 | 0 | 0 | 0 | 0 | 0 | 0 | 0 | 0 | 1000000000000 | 1000000000000 | 1000000000000 | 1000000000000 | 1000000000000 | 1000000000000 | 1000000000000 | 1000000000000 | 1000000000000 | 1000000000000 | 1000000000000 | 1000000000000 | 1000000000000 | 1000000000000 | 1000000000000 | 1000000000000 | 1000000000000 | 1000000000000 | 1000000000000 | 1000000000000
205 | S | F | Serviço | 1.14.0.12. | TE, PVC, SOLDÁVEL, DN 50MM, INSTALADO EM PRUMADA DE ÁGUA - FORNECIMENTO E INSTALAÇÃO. AF_06/2022 | UN | 2 |  |  |  | 217 | 14 | Instalações de água fria | [13 empty] | 0 | 0 | 0 | 0 | 0 | 0 | 0 | 0 | 0 | 0 | 1000000000000 | 1000000000000 | 1000000000000 | 1000000000000 | 1000000000000 | 1000000000000 | 1000000000000 | 1000000000000 | 1000000000000 | 1000000000000 | 1000000000000 | 1000000000000 | 1000000000000 | 1000000000000 | 1000000000000 | 1000000000000 | 1000000000000 | 1000000000000 | 1000000000000 | 1000000000000
205 | S | F | Serviço | 1.14.0.13. | JOELHO 90 GRAUS, PVC, SOLDÁVEL, DN 20MM, INSTALADO EM RAMAL OU SUB-RAMAL DE ÁGUA - FORNECIMENTO E INSTALAÇÃO. AF_06/2022 | UN | 43 |  |  |  | 218 | 14 | Instalações de água fria | [13 empty] | 0 | 0 | 0 | 0 | 0 | 0 | 0 | 0 | 0 | 0 | 1000000000000 | 1000000000000 | 1000000000000 | 1000000000000 | 1000000000000 | 1000000000000 | 1000000000000 | 1000000000000 | 1000000000000 | 1000000000000 | 1000000000000 | 1000000000000 | 1000000000000 | 1000000000000 | 1000000000000 | 1000000000000 | 1000000000000 | 1000000000000 | 1000000000000 | 1000000000000
205 | S | F | Serviço | 1.14.0.14. | JOELHO 90 GRAUS, PVC, SOLDÁVEL, DN 40MM, INSTALADO EM PRUMADA DE ÁGUA - FORNECIMENTO E INSTALAÇÃO. AF_06/2022 | UN | 15 |  |  |  | 219 | 14 | Instalações de água fria | [13 empty] | 0 | 0 | 0 | 0 | 0 | 0 | 0 | 0 | 0 | 0 | 1000000000000 | 1000000000000 | 1000000000000 | 1000000000000 | 1000000000000 | 1000000000000 | 1000000000000 | 1000000000000 | 1000000000000 | 1000000000000 | 1000000000000 | 1000000000000 | 1000000000000 | 1000000000000 | 1000000000000 | 1000000000000 | 1000000000000 | 1000000000000 | 1000000000000 | 1000000000000
205 | S | F | Serviço | 1.14.0.15. | JOELHO 90 GRAUS, PVC, SOLDÁVEL, DN 50MM, INSTALADO EM PRUMADA DE ÁGUA - FORNECIMENTO E INSTALAÇÃO. AF_06/2022 | UN | 3 |  |  |  | 220 | 14 | Instalações de água fria | [13 empty] | 0 | 0 | 0 | 0 | 0 | 0 | 0 | 0 | 0 | 0 | 1000000000000 | 1000000000000 | 1000000000000 | 1000000000000 | 1000000000000 | 1000000000000 | 1000000000000 | 1000000000000 | 1000000000000 | 1000000000000 | 1000000000000 | 1000000000000 | 1000000000000 | 1000000000000 | 1000000000000 | 1000000000000 | 1000000000000 | 1000000000000 | 1000000000000 | 1000000000000
205 | S | F | Serviço | 1.14.0.16. | REGISTRO DE PRESSÃO BRUTO, LATÃO, ROSCÁVEL, 3/4", COM ACABAMENTO E CANOPLA CROMADOS - FORNECIMENTO E INSTALAÇÃO. AF_08/2021 | UN | 4 |  |  |  | 221 | 14 | Instalações de água fria | [13 empty] | 0 | 0 | 0 | 0 | 0 | 0 | 0 | 0 | 0 | 0 | 1000000000000 | 1000000000000 | 1000000000000 | 1000000000000 | 1000000000000 | 1000000000000 | 1000000000000 | 1000000000000 | 1000000000000 | 1000000000000 | 1000000000000 | 1000000000000 | 1000000000000 | 1000000000000 | 1000000000000 | 1000000000000 | 1000000000000 | 1000000000000 | 1000000000000 | 1000000000000
205 | S | F | Serviço | 1.14.0.17. | REGISTRO DE GAVETA BRUTO, LATÃO, ROSCÁVEL, 3/4", COM ACABAMENTO E CANOPLA CROMADOS - FORNECIMENTO E INSTALAÇÃO. AF_08/2021 | UN | 21 |  |  |  | 222 | 14 | Instalações de água fria | [13 empty] | 0 | 0 | 0 | 0 | 0 | 0 | 0 | 0 | 0 | 0 | 1000000000000 | 1000000000000 | 1000000000000 | 1000000000000 | 1000000000000 | 1000000000000 | 1000000000000 | 1000000000000 | 1000000000000 | 1000000000000 | 1000000000000 | 1000000000000 | 1000000000000 | 1000000000000 | 1000000000000 | 1000000000000 | 1000000000000 | 1000000000000 | 1000000000000 | 1000000000000
205 | S | F | Serviço | 1.14.0.18. | REGISTRO DE ESFERA, PVC, SOLDÁVEL, COM VOLANTE, DN 50 MM - FORNECIMENTO E INSTALAÇÃO. AF_08/2021 | UN | 1 |  |  |  | 223 | 14 | Instalações de água fria | [13 empty] | 0 | 0 | 0 | 0 | 0 | 0 | 0 | 0 | 0 | 0 | 1000000000000 | 1000000000000 | 1000000000000 | 1000000000000 | 1000000000000 | 1000000000000 | 1000000000000 | 1000000000000 | 1000000000000 | 1000000000000 | 1000000000000 | 1000000000000 | 1000000000000 | 1000000000000 | 1000000000000 | 1000000000000 | 1000000000000 | 1000000000000 | 1000000000000 | 1000000000000
205 | S | F | Serviço | 1.14.0.19. | REGISTRO DE ESFERA, PVC, SOLDÁVEL, COM VOLANTE, DN 40 MM - FORNECIMENTO E INSTALAÇÃO. AF_08/2021 | UN | 1 |  |  |  | 224 | 14 | Instalações de água fria | [13 empty] | 0 | 0 | 0 | 0 | 0 | 0 | 0 | 0 | 0 | 0 | 1000000000000 | 1000000000000 | 1000000000000 | 1000000000000 | 1000000000000 | 1000000000000 | 1000000000000 | 1000000000000 | 1000000000000 | 1000000000000 | 1000000000000 | 1000000000000 | 1000000000000 | 1000000000000 | 1000000000000 | 1000000000000 | 1000000000000 | 1000000000000 | 1000000000000 | 1000000000000
225. | 2 | F | Nível 2 | 1.15. | Instalações esgoto sanitário |  | 0 |  |  |  | 225 | [15 empty] | 0 | 0 | 0 | 0 | 0 | 0 | 0 | 0 | 0 | 0 | 0 | 0 | 0 | 0 | 0 | 0 | 0 | 0 | 0 | 0 | 0 | 0 | 0 | 0 | 0 | 0 | 0 | 0 | 0 | 0
225 | S | F | Serviço | 1.15.0.1. | CAIXA DE GORDURA SIMPLES, CIRCULAR, EM CONCRETO PRÉ-MOLDADO, DIÂMETRO INTERNO = 0,4 M, ALTURA INTERNA = 0,4 M. AF_12/2020 | UN | 3 |  |  |  | 226 | 15 | Instalações esgoto sanitário | [13 empty] | 0 | 0 | 0 | 0 | 0 | 0 | 0 | 0 | 0 | 0 | 1000000000000 | 1000000000000 | 1000000000000 | 1000000000000 | 1000000000000 | 1000000000000 | 1000000000000 | 1000000000000 | 1000000000000 | 1000000000000 | 1000000000000 | 1000000000000 | 1000000000000 | 1000000000000 | 1000000000000 | 1000000000000 | 1000000000000 | 1000000000000 | 1000000000000 | 1000000000000
225 | S | F | Serviço | 1.15.0.2. | CAIXA ENTERRADA HIDRÁULICA RETANGULAR EM ALVENARIA COM TIJOLOS CERÂMICOS MACIÇOS, DIMENSÕES INTERNAS: 0,6X0,6X0,6 M PARA REDE DE ESGOTO. AF_12/2020 | UN | 27 |  |  |  | 227 | 15 | Instalações esgoto sanitário | [13 empty] | 0 | 0 | 0 | 0 | 0 | 0 | 0 | 0 | 0 | 0 | 1000000000000 | 1000000000000 | 1000000000000 | 1000000000000 | 1000000000000 | 1000000000000 | 1000000000000 | 1000000000000 | 1000000000000 | 1000000000000 | 1000000000000 | 1000000000000 | 1000000000000 | 1000000000000 | 1000000000000 | 1000000000000 | 1000000000000 | 1000000000000 | 1000000000000 | 1000000000000
225 | S | F | Serviço | 1.15.0.3. | CAIXA SIFONADA, PVC, DN 100 X 100 X 50 MM, JUNTA ELÁSTICA, FORNECIDA E INSTALADA EM RAMAL DE DESCARGA OU EM RAMAL DE ESGOTO SANITÁRIO. AF_08/2022 | UN | 18 |  |  |  | 228 | 15 | Instalações esgoto sanitário | [13 empty] | 0 | 0 | 0 | 0 | 0 | 0 | 0 | 0 | 0 | 0 | 1000000000000 | 1000000000000 | 1000000000000 | 1000000000000 | 1000000000000 | 1000000000000 | 1000000000000 | 1000000000000 | 1000000000000 | 1000000000000 | 1000000000000 | 1000000000000 | 1000000000000 | 1000000000000 | 1000000000000 | 1000000000000 | 1000000000000 | 1000000000000 | 1000000000000 | 1000000000000
225 | S | F | Serviço | 1.15.0.4. | TUBO PVC, SERIE NORMAL, ESGOTO PREDIAL, DN 40 MM, FORNECIDO E INSTALADO EM RAMAL DE DESCARGA OU RAMAL DE ESGOTO SANITÁRIO. AF_08/2022 | M | 68 |  |  |  | 229 | 15 | Instalações esgoto sanitário | [13 empty] | 0 | 0 | 0 | 0 | 0 | 0 | 0 | 0 | 0 | 0 | 1000000000000 | 1000000000000 | 1000000000000 | 1000000000000 | 1000000000000 | 1000000000000 | 1000000000000 | 1000000000000 | 1000000000000 | 1000000000000 | 1000000000000 | 1000000000000 | 1000000000000 | 1000000000000 | 1000000000000 | 1000000000000 | 1000000000000 | 1000000000000 | 1000000000000 | 1000000000000
225 | S | F | Serviço | 1.15.0.5. | TUBO PVC, SERIE NORMAL, ESGOTO PREDIAL, DN 50 MM, FORNECIDO E INSTALADO EM RAMAL DE DESCARGA OU RAMAL DE ESGOTO SANITÁRIO. AF_08/2022 | M | 20 |  |  |  | 230 | 15 | Instalações esgoto sanitário | [13 empty] | 0 | 0 | 0 | 0 | 0 | 0 | 0 | 0 | 0 | 0 | 1000000000000 | 1000000000000 | 1000000000000 | 1000000000000 | 1000000000000 | 1000000000000 | 1000000000000 | 1000000000000 | 1000000000000 | 1000000000000 | 1000000000000 | 1000000000000 | 1000000000000 | 1000000000000 | 1000000000000 | 1000000000000 | 1000000000000 | 1000000000000 | 1000000000000 | 1000000000000
225 | S | F | Serviço | 1.15.0.6. | TUBO PVC, SERIE NORMAL, ESGOTO PREDIAL, DN 100 MM, FORNECIDO E INSTALADO EM RAMAL DE DESCARGA OU RAMAL DE ESGOTO SANITÁRIO. AF_08/2022 | M | 95 |  |  |  | 231 | 15 | Instalações esgoto sanitário | [13 empty] | 0 | 0 | 0 | 0 | 0 | 0 | 0 | 0 | 0 | 0 | 1000000000000 | 1000000000000 | 1000000000000 | 1000000000000 | 1000000000000 | 1000000000000 | 1000000000000 | 1000000000000 | 1000000000000 | 1000000000000 | 1000000000000 | 1000000000000 | 1000000000000 | 1000000000000 | 1000000000000 | 1000000000000 | 1000000000000 | 1000000000000 | 1000000000000 | 1000000000000
225 | S | F | Serviço | 1.15.0.7. | TUBO DE PVC PARA REDE COLETORA DE ESGOTO DE PAREDE MACIÇA, DN 150 MM, JUNTA ELÁSTICA - FORNECIMENTO E ASSENTAMENTO. AF_01/2021 | M | 70 |  |  |  | 232 | 15 | Instalações esgoto sanitário | [13 empty] | 0 | 0 | 0 | 0 | 0 | 0 | 0 | 0 | 0 | 0 | 1000000000000 | 1000000000000 | 1000000000000 | 1000000000000 | 1000000000000 | 1000000000000 | 1000000000000 | 1000000000000 | 1000000000000 | 1000000000000 | 1000000000000 | 1000000000000 | 1000000000000 | 1000000000000 | 1000000000000 | 1000000000000 | 1000000000000 | 1000000000000 | 1000000000000 | 1000000000000
225 | S | F | Serviço | 1.15.0.8. | TUBO PVC, SERIE NORMAL, ESGOTO PREDIAL, DN 75 MM, FORNECIDO E INSTALADO EM RAMAL DE DESCARGA OU RAMAL DE ESGOTO SANITÁRIO. AF_08/2022 | M | 75 |  |  |  | 233 | 15 | Instalações esgoto sanitário | [13 empty] | 0 | 0 | 0 | 0 | 0 | 0 | 0 | 0 | 0 | 0 | 1000000000000 | 1000000000000 | 1000000000000 | 1000000000000 | 1000000000000 | 1000000000000 | 1000000000000 | 1000000000000 | 1000000000000 | 1000000000000 | 1000000000000 | 1000000000000 | 1000000000000 | 1000000000000 | 1000000000000 | 1000000000000 | 1000000000000 | 1000000000000 | 1000000000000 | 1000000000000
225 | S | F | Serviço | 1.15.0.9. | TERMINAL DE VENTILAÇÃO, PVC, SÉRIE NORMAL, ESGOTO PREDIAL, DN 50 MM, JUNTA SOLDÁVEL, FORNECIDO E INSTALADO EM PRUMADA DE ESGOTO SANITÁRIO OU VENTILAÇÃO. AF_08/2022 | UN | 10 |  |  |  | 234 | 15 | Instalações esgoto sanitário | [13 empty] | 0 | 0 | 0 | 0 | 0 | 0 | 0 | 0 | 0 | 0 | 1000000000000 | 1000000000000 | 1000000000000 | 1000000000000 | 1000000000000 | 1000000000000 | 1000000000000 | 1000000000000 | 1000000000000 | 1000000000000 | 1000000000000 | 1000000000000 | 1000000000000 | 1000000000000 | 1000000000000 | 1000000000000 | 1000000000000 | 1000000000000 | 1000000000000 | 1000000000000
225 | S | F | Serviço | 1.15.0.10. | JOELHO 45 GRAUS, PVC, SERIE NORMAL, ESGOTO PREDIAL, DN 40 MM, JUNTA SOLDÁVEL, FORNECIDO E INSTALADO EM RAMAL DE DESCARGA OU RAMAL DE ESGOTO SANITÁRIO. AF_08/2022 | UN | 13 |  |  |  | 235 | 15 | Instalações esgoto sanitário | [13 empty] | 0 | 0 | 0 | 0 | 0 | 0 | 0 | 0 | 0 | 0 | 1000000000000 | 1000000000000 | 1000000000000 | 1000000000000 | 1000000000000 | 1000000000000 | 1000000000000 | 1000000000000 | 1000000000000 | 1000000000000 | 1000000000000 | 1000000000000 | 1000000000000 | 1000000000000 | 1000000000000 | 1000000000000 | 1000000000000 | 1000000000000 | 1000000000000 | 1000000000000
225 | S | F | Serviço | 1.15.0.11. | JOELHO 45 GRAUS, PVC, SERIE NORMAL, ESGOTO PREDIAL, DN 50 MM, JUNTA ELÁSTICA, FORNECIDO E INSTALADO EM RAMAL DE DESCARGA OU RAMAL DE ESGOTO SANITÁRIO. AF_08/2022 | UN | 8 |  |  |  | 236 | 15 | Instalações esgoto sanitário | [13 empty] | 0 | 0 | 0 | 0 | 0 | 0 | 0 | 0 | 0 | 0 | 1000000000000 | 1000000000000 | 1000000000000 | 1000000000000 | 1000000000000 | 1000000000000 | 1000000000000 | 1000000000000 | 1000000000000 | 1000000000000 | 1000000000000 | 1000000000000 | 1000000000000 | 1000000000000 | 1000000000000 | 1000000000000 | 1000000000000 | 1000000000000 | 1000000000000 | 1000000000000
225 | S | F | Serviço | 1.15.0.12. | JOELHO 90 GRAUS, PVC, SERIE NORMAL, ESGOTO PREDIAL, DN 40 MM, JUNTA SOLDÁVEL, FORNECIDO E INSTALADO EM RAMAL DE DESCARGA OU RAMAL DE ESGOTO SANITÁRIO. AF_08/2022 | UN | 48 |  |  |  | 237 | 15 | Instalações esgoto sanitário | [13 empty] | 0 | 0 | 0 | 0 | 0 | 0 | 0 | 0 | 0 | 0 | 1000000000000 | 1000000000000 | 1000000000000 | 1000000000000 | 1000000000000 | 1000000000000 | 1000000000000 | 1000000000000 | 1000000000000 | 1000000000000 | 1000000000000 | 1000000000000 | 1000000000000 | 1000000000000 | 1000000000000 | 1000000000000 | 1000000000000 | 1000000000000 | 1000000000000 | 1000000000000
225 | S | F | Serviço | 1.15.0.13. | JOELHO 90 GRAUS, PVC, SERIE NORMAL, ESGOTO PREDIAL, DN 50 MM, JUNTA ELÁSTICA, FORNECIDO E INSTALADO EM RAMAL DE DESCARGA OU RAMAL DE ESGOTO SANITÁRIO. AF_08/2022 | UN | 15 |  |  |  | 238 | 15 | Instalações esgoto sanitário | [13 empty] | 0 | 0 | 0 | 0 | 0 | 0 | 0 | 0 | 0 | 0 | 1000000000000 | 1000000000000 | 1000000000000 | 1000000000000 | 1000000000000 | 1000000000000 | 1000000000000 | 1000000000000 | 1000000000000 | 1000000000000 | 1000000000000 | 1000000000000 | 1000000000000 | 1000000000000 | 1000000000000 | 1000000000000 | 1000000000000 | 1000000000000 | 1000000000000 | 1000000000000
225 | S | F | Serviço | 1.15.0.14. | JOELHO 90 GRAUS, PVC, SERIE NORMAL, ESGOTO PREDIAL, DN 75 MM, JUNTA ELÁSTICA, FORNECIDO E INSTALADO EM PRUMADA DE ESGOTO SANITÁRIO OU VENTILAÇÃO. AF_08/2022 | UN | 12 |  |  |  | 239 | 15 | Instalações esgoto sanitário | [13 empty] | 0 | 0 | 0 | 0 | 0 | 0 | 0 | 0 | 0 | 0 | 1000000000000 | 1000000000000 | 1000000000000 | 1000000000000 | 1000000000000 | 1000000000000 | 1000000000000 | 1000000000000 | 1000000000000 | 1000000000000 | 1000000000000 | 1000000000000 | 1000000000000 | 1000000000000 | 1000000000000 | 1000000000000 | 1000000000000 | 1000000000000 | 1000000000000 | 1000000000000
225 | S | F | Serviço | 1.15.0.15. | JUNÇÃO DE REDUCAO INVERTIDA, PVC, SÉRIE NORMAL, ESGOTO PREDIAL, DN 100 X 75 MM, JUNTA ELÁSTICA, FORNECIDO E INSTALADO EM RAMAL DE DESCARGA OU RAMAL DE ESGOTO SANITÁRIO. AF_08/2022 | UN | 5 |  |  |  | 240 | 15 | Instalações esgoto sanitário | [13 empty] | 0 | 0 | 0 | 0 | 0 | 0 | 0 | 0 | 0 | 0 | 1000000000000 | 1000000000000 | 1000000000000 | 1000000000000 | 1000000000000 | 1000000000000 | 1000000000000 | 1000000000000 | 1000000000000 | 1000000000000 | 1000000000000 | 1000000000000 | 1000000000000 | 1000000000000 | 1000000000000 | 1000000000000 | 1000000000000 | 1000000000000 | 1000000000000 | 1000000000000
225 | S | F | Serviço | 1.15.0.16. | JUNÇÃO SIMPLES, PVC, SERIE NORMAL, ESGOTO PREDIAL, DN 100 X 100 MM, JUNTA ELÁSTICA, FORNECIDO E INSTALADO EM SUBCOLETOR AÉREO DE ESGOTO SANITÁRIO. AF_08/2022 | UN | 5 |  |  |  | 241 | 15 | Instalações esgoto sanitário | [13 empty] | 0 | 0 | 0 | 0 | 0 | 0 | 0 | 0 | 0 | 0 | 1000000000000 | 1000000000000 | 1000000000000 | 1000000000000 | 1000000000000 | 1000000000000 | 1000000000000 | 1000000000000 | 1000000000000 | 1000000000000 | 1000000000000 | 1000000000000 | 1000000000000 | 1000000000000 | 1000000000000 | 1000000000000 | 1000000000000 | 1000000000000 | 1000000000000 | 1000000000000
225 | S | F | Serviço | 1.15.0.17. | JUNÇÃO SIMPLES, PVC, SERIE NORMAL, ESGOTO PREDIAL, DN 75 X 75 MM, JUNTA ELÁSTICA, FORNECIDO E INSTALADO EM PRUMADA DE ESGOTO SANITÁRIO OU VENTILAÇÃO. AF_08/2022 | UN | 10 |  |  |  | 242 | 15 | Instalações esgoto sanitário | [13 empty] | 0 | 0 | 0 | 0 | 0 | 0 | 0 | 0 | 0 | 0 | 1000000000000 | 1000000000000 | 1000000000000 | 1000000000000 | 1000000000000 | 1000000000000 | 1000000000000 | 1000000000000 | 1000000000000 | 1000000000000 | 1000000000000 | 1000000000000 | 1000000000000 | 1000000000000 | 1000000000000 | 1000000000000 | 1000000000000 | 1000000000000 | 1000000000000 | 1000000000000
225 | S | F | Serviço | 1.15.0.18. | JUNÇÃO SIMPLES, PVC, SERIE NORMAL, ESGOTO PREDIAL, DN 50 X 50 MM, JUNTA ELÁSTICA, FORNECIDO E INSTALADO EM PRUMADA DE ESGOTO SANITÁRIO OU VENTILAÇÃO. AF_08/2022 | UN | 9 |  |  |  | 243 | 15 | Instalações esgoto sanitário | [13 empty] | 0 | 0 | 0 | 0 | 0 | 0 | 0 | 0 | 0 | 0 | 1000000000000 | 1000000000000 | 1000000000000 | 1000000000000 | 1000000000000 | 1000000000000 | 1000000000000 | 1000000000000 | 1000000000000 | 1000000000000 | 1000000000000 | 1000000000000 | 1000000000000 | 1000000000000 | 1000000000000 | 1000000000000 | 1000000000000 | 1000000000000 | 1000000000000 | 1000000000000
225 | S | F | Serviço | 1.15.0.19. | JOELHO 90 GRAUS, PVC, SERIE NORMAL, ESGOTO PREDIAL, DN 100 MM, JUNTA ELÁSTICA, FORNECIDO E INSTALADO EM RAMAL DE DESCARGA OU RAMAL DE ESGOTO SANITÁRIO. AF_08/2022 | UN | 10 |  |  |  | 244 | 15 | Instalações esgoto sanitário | [13 empty] | 0 | 0 | 0 | 0 | 0 | 0 | 0 | 0 | 0 | 0 | 1000000000000 | 1000000000000 | 1000000000000 | 1000000000000 | 1000000000000 | 1000000000000 | 1000000000000 | 1000000000000 | 1000000000000 | 1000000000000 | 1000000000000 | 1000000000000 | 1000000000000 | 1000000000000 | 1000000000000 | 1000000000000 | 1000000000000 | 1000000000000 | 1000000000000 | 1000000000000
225 | S | F | Serviço | 1.15.0.20. | TE, PVC, SERIE NORMAL, ESGOTO PREDIAL, DN 50 X 50 MM, JUNTA ELÁSTICA, FORNECIDO E INSTALADO EM RAMAL DE DESCARGA OU RAMAL DE ESGOTO SANITÁRIO. AF_08/2022 | UN | 3 |  |  |  | 245 | 15 | Instalações esgoto sanitário | [13 empty] | 0 | 0 | 0 | 0 | 0 | 0 | 0 | 0 | 0 | 0 | 1000000000000 | 1000000000000 | 1000000000000 | 1000000000000 | 1000000000000 | 1000000000000 | 1000000000000 | 1000000000000 | 1000000000000 | 1000000000000 | 1000000000000 | 1000000000000 | 1000000000000 | 1000000000000 | 1000000000000 | 1000000000000 | 1000000000000 | 1000000000000 | 1000000000000 | 1000000000000
225 | S | F | Serviço | 1.15.0.21. | JUNÇÃO DE REDUÇÃO INVERTIDA, PVC, SÉRIE NORMAL, ESGOTO PREDIAL, DN 100 X 50 MM, JUNTA ELÁSTICA, FORNECIDO E INSTALADO EM RAMAL DE DESCARGA OU RAMAL DE ESGOTO SANITÁRIO. AF_08/2022 | UN | 11 |  |  |  | 246 | 15 | Instalações esgoto sanitário | [13 empty] | 0 | 0 | 0 | 0 | 0 | 0 | 0 | 0 | 0 | 0 | 1000000000000 | 1000000000000 | 1000000000000 | 1000000000000 | 1000000000000 | 1000000000000 | 1000000000000 | 1000000000000 | 1000000000000 | 1000000000000 | 1000000000000 | 1000000000000 | 1000000000000 | 1000000000000 | 1000000000000 | 1000000000000 | 1000000000000 | 1000000000000 | 1000000000000 | 1000000000000
225 | S | F | Serviço | 1.15.0.22. | JUNÇÃO SIMPLES, PVC, SERIE NORMAL, ESGOTO PREDIAL, DN 40 MM, JUNTA SOLDÁVEL, FORNECIDO E INSTALADO EM RAMAL DE DESCARGA OU RAMAL DE ESGOTO SANITÁRIO. AF_08/2022 | UN | 14 |  |  |  | 247 | 15 | Instalações esgoto sanitário | [13 empty] | 0 | 0 | 0 | 0 | 0 | 0 | 0 | 0 | 0 | 0 | 1000000000000 | 1000000000000 | 1000000000000 | 1000000000000 | 1000000000000 | 1000000000000 | 1000000000000 | 1000000000000 | 1000000000000 | 1000000000000 | 1000000000000 | 1000000000000 | 1000000000000 | 1000000000000 | 1000000000000 | 1000000000000 | 1000000000000 | 1000000000000 | 1000000000000 | 1000000000000
225 | S | F | Serviço | 1.15.0.23. | FOSSA SEPTICA, SEM FILTRO, EM POLIETILENO DE ALTA DENSIDADE (PEAD), PARA 15 A 30 CONTRIBUINTES, CILINDRICA, COM TAMPA, CAPACIDADE APROXIMADA DE *5500* LITROS (NBR 7229) | UN | 2 |  |  |  | 248 | 15 | Instalações esgoto sanitário | [13 empty] | 0 | 0 | 0 | 0 | 0 | 0 | 0 | 0 | 0 | 0 | 1000000000000 | 1000000000000 | 1000000000000 | 1000000000000 | 1000000000000 | 1000000000000 | 1000000000000 | 1000000000000 | 1000000000000 | 1000000000000 | 1000000000000 | 1000000000000 | 1000000000000 | 1000000000000 | 1000000000000 | 1000000000000 | 1000000000000 | 1000000000000 | 1000000000000 | 1000000000000
225 | S | F | Serviço | 1.15.0.24. | FILTRO ANAERÓBIO CIRCULAR, EM CONCRETO PRÉ-MOLDADO, DIÂMETRO INTERNO = 1,10 M, ALTURA INTERNA = 1,50 M, VOLUME ÚTIL: 1140,4 L (PARA 5 CONTRIBUINTES). AF_12/2020 | UN | 1 |  |  |  | 249 | 15 | Instalações esgoto sanitário | [13 empty] | 0 | 0 | 0 | 0 | 0 | 0 | 0 | 0 | 0 | 0 | 1000000000000 | 1000000000000 | 1000000000000 | 1000000000000 | 1000000000000 | 1000000000000 | 1000000000000 | 1000000000000 | 1000000000000 | 1000000000000 | 1000000000000 | 1000000000000 | 1000000000000 | 1000000000000 | 1000000000000 | 1000000000000 | 1000000000000 | 1000000000000 | 1000000000000 | 1000000000000
250. | 2 | F | Nível 2 | 1.16. | PPCI |  | 0 |  |  |  | 250 | [15 empty] | 0 | 0 | 0 | 0 | 0 | 0 | 0 | 0 | 0 | 0 | 0 | 0 | 0 | 0 | 0 | 0 | 0 | 0 | 0 | 0 | 0 | 0 | 0 | 0 | 0 | 0 | 0 | 0 | 0 | 0
250 | S | F | Serviço | 1.16.0.1. | PLACA DE SINALIZAÇÃO ROTA DE FUGA 12X24CM | UN | 3 |  |  |  | 251 | 16 | PPCI | [13 empty] | 0 | 0 | 0 | 0 | 0 | 0 | 0 | 0 | 0 | 0 | 1000000000000 | 1000000000000 | 1000000000000 | 1000000000000 | 1000000000000 | 1000000000000 | 1000000000000 | 1000000000000 | 1000000000000 | 1000000000000 | 1000000000000 | 1000000000000 | 1000000000000 | 1000000000000 | 1000000000000 | 1000000000000 | 1000000000000 | 1000000000000 | 1000000000000 | 1000000000000
250 | S | F | Serviço | 1.16.0.2. | PLACA DE SINALIZAÇÃO ROTA DE FUGA 15X30CM | UN | 6 |  |  |  | 252 | 16 | PPCI | [13 empty] | 0 | 0 | 0 | 0 | 0 | 0 | 0 | 0 | 0 | 0 | 1000000000000 | 1000000000000 | 1000000000000 | 1000000000000 | 1000000000000 | 1000000000000 | 1000000000000 | 1000000000000 | 1000000000000 | 1000000000000 | 1000000000000 | 1000000000000 | 1000000000000 | 1000000000000 | 1000000000000 | 1000000000000 | 1000000000000 | 1000000000000 | 1000000000000 | 1000000000000
250 | S | F | Serviço | 1.16.0.3. | PLACA DE SINALIZAÇÃO ROTA DE FUGA 20X40CM | UN | 4 |  |  |  | 253 | 16 | PPCI | [13 empty] | 0 | 0 | 0 | 0 | 0 | 0 | 0 | 0 | 0 | 0 | 1000000000000 | 1000000000000 | 1000000000000 | 1000000000000 | 1000000000000 | 1000000000000 | 1000000000000 | 1000000000000 | 1000000000000 | 1000000000000 | 1000000000000 | 1000000000000 | 1000000000000 | 1000000000000 | 1000000000000 | 1000000000000 | 1000000000000 | 1000000000000 | 1000000000000 | 1000000000000
250 | S | F | Serviço | 1.16.0.4. | PLACA DE SINALIZAÇÃO DE EMERGENCIA | UN | 14 |  |  |  | 254 | 16 | PPCI | [13 empty] | 0 | 0 | 0 | 0 | 0 | 0 | 0 | 0 | 0 | 0 | 1000000000000 | 1000000000000 | 1000000000000 | 1000000000000 | 1000000000000 | 1000000000000 | 1000000000000 | 1000000000000 | 1000000000000 | 1000000000000 | 1000000000000 | 1000000000000 | 1000000000000 | 1000000000000 | 1000000000000 | 1000000000000 | 1000000000000 | 1000000000000 | 1000000000000 | 1000000000000
250 | S | F | Serviço | 1.16.0.5. | PLACA DE EXTINTORES | UN | 12 |  |  |  | 255 | 16 | PPCI | [13 empty] | 0 | 0 | 0 | 0 | 0 | 0 | 0 | 0 | 0 | 0 | 1000000000000 | 1000000000000 | 1000000000000 | 1000000000000 | 1000000000000 | 1000000000000 | 1000000000000 | 1000000000000 | 1000000000000 | 1000000000000 | 1000000000000 | 1000000000000 | 1000000000000 | 1000000000000 | 1000000000000 | 1000000000000 | 1000000000000 | 1000000000000 | 1000000000000 | 1000000000000
250 | S | F | Serviço | 1.16.0.6. | EXTINTOR ABC 2A20BC | UN | 6 |  |  |  | 256 | 16 | PPCI | [13 empty] | 0 | 0 | 0 | 0 | 0 | 0 | 0 | 0 | 0 | 0 | 1000000000000 | 1000000000000 | 1000000000000 | 1000000000000 | 1000000000000 | 1000000000000 | 1000000000000 | 1000000000000 | 1000000000000 | 1000000000000 | 1000000000000 | 1000000000000 | 1000000000000 | 1000000000000 | 1000000000000 | 1000000000000 | 1000000000000 | 1000000000000 | 1000000000000 | 1000000000000
250 | S | F | Serviço | 1.16.0.7. | EXTINTOR BC 4 KG 20BC | UN | 4 |  |  |  | 257 | 16 | PPCI | [13 empty] | 0 | 0 | 0 | 0 | 0 | 0 | 0 | 0 | 0 | 0 | 1000000000000 | 1000000000000 | 1000000000000 | 1000000000000 | 1000000000000 | 1000000000000 | 1000000000000 | 1000000000000 | 1000000000000 | 1000000000000 | 1000000000000 | 1000000000000 | 1000000000000 | 1000000000000 | 1000000000000 | 1000000000000 | 1000000000000 | 1000000000000 | 1000000000000 | 1000000000000
250 | S | F | Serviço | 1.16.0.8. | EXTINTOR CO2 4KG 5BC | UN | 1 |  |  |  | 258 | 16 | PPCI | [13 empty] | 0 | 0 | 0 | 0 | 0 | 0 | 0 | 0 | 0 | 0 | 1000000000000 | 1000000000000 | 1000000000000 | 1000000000000 | 1000000000000 | 1000000000000 | 1000000000000 | 1000000000000 | 1000000000000 | 1000000000000 | 1000000000000 | 1000000000000 | 1000000000000 | 1000000000000 | 1000000000000 | 1000000000000 | 1000000000000 | 1000000000000 | 1000000000000 | 1000000000000
250 | S | F | Serviço | 1.16.0.9. | LUMINÁRIA DE EMERGENCIA SLIM 30 LED (MINIMO 100 LUMENS) | UN | 25 |  |  |  | 259 | 16 | PPCI | [13 empty] | 0 | 0 | 0 | 0 | 0 | 0 | 0 | 0 | 0 | 0 | 1000000000000 | 1000000000000 | 1000000000000 | 1000000000000 | 1000000000000 | 1000000000000 | 1000000000000 | 1000000000000 | 1000000000000 | 1000000000000 | 1000000000000 | 1000000000000 | 1000000000000 | 1000000000000 | 1000000000000 | 1000000000000 | 1000000000000 | 1000000000000 | 1000000000000 | 1000000000000
250 | S | F | Serviço | 1.16.0.10. | LUMINARIA DE EMERGENCIA FAROLETE DUPLO (MINIMO 2000 LUMENS) | UN | 11 |  |  |  | 260 | 16 | PPCI | [13 empty] | 0 | 0 | 0 | 0 | 0 | 0 | 0 | 0 | 0 | 0 | 1000000000000 | 1000000000000 | 1000000000000 | 1000000000000 | 1000000000000 | 1000000000000 | 1000000000000 | 1000000000000 | 1000000000000 | 1000000000000 | 1000000000000 | 1000000000000 | 1000000000000 | 1000000000000 | 1000000000000 | 1000000000000 | 1000000000000 | 1000000000000 | 1000000000000 | 1000000000000
250 | S | F | Serviço | 1.16.0.11. | BARRA ANTIPANICO DUPLA - FOLHA DUPLA, COMPRIMENTO 110 CM | UN | 5 |  |  |  | 261 | 16 | PPCI | [13 empty] | 0 | 0 | 0 | 0 | 0 | 0 | 0 | 0 | 0 | 0 | 1000000000000 | 1000000000000 | 1000000000000 | 1000000000000 | 1000000000000 | 1000000000000 | 1000000000000 | 1000000000000 | 1000000000000 | 1000000000000 | 1000000000000 | 1000000000000 | 1000000000000 | 1000000000000 | 1000000000000 | 1000000000000 | 1000000000000 | 1000000000000 | 1000000000000 | 1000000000000
250 | S | F | Serviço | 1.16.0.12. | CENTRAL DE ALARME | UN | 1 |  |  |  | 262 | 16 | PPCI | [13 empty] | 0 | 0 | 0 | 0 | 0 | 0 | 0 | 0 | 0 | 0 | 1000000000000 | 1000000000000 | 1000000000000 | 1000000000000 | 1000000000000 | 1000000000000 | 1000000000000 | 1000000000000 | 1000000000000 | 1000000000000 | 1000000000000 | 1000000000000 | 1000000000000 | 1000000000000 | 1000000000000 | 1000000000000 | 1000000000000 | 1000000000000 | 1000000000000 | 1000000000000
250 | S | F | Serviço | 1.16.0.13. | ACIONADOR DE ALARME | UN | 3 |  |  |  | 263 | 16 | PPCI | [13 empty] | 0 | 0 | 0 | 0 | 0 | 0 | 0 | 0 | 0 | 0 | 1000000000000 | 1000000000000 | 1000000000000 | 1000000000000 | 1000000000000 | 1000000000000 | 1000000000000 | 1000000000000 | 1000000000000 | 1000000000000 | 1000000000000 | 1000000000000 | 1000000000000 | 1000000000000 | 1000000000000 | 1000000000000 | 1000000000000 | 1000000000000 | 1000000000000 | 1000000000000
250 | S | F | Serviço | 1.16.0.14. | SIRENE AUDIOVISUAL PARA ALARME DE INCENDIO | UN | 3 |  |  |  | 264 | 16 | PPCI | [13 empty] | 0 | 0 | 0 | 0 | 0 | 0 | 0 | 0 | 0 | 0 | 1000000000000 | 1000000000000 | 1000000000000 | 1000000000000 | 1000000000000 | 1000000000000 | 1000000000000 | 1000000000000 | 1000000000000 | 1000000000000 | 1000000000000 | 1000000000000 | 1000000000000 | 1000000000000 | 1000000000000 | 1000000000000 | 1000000000000 | 1000000000000 | 1000000000000 | 1000000000000
250 | S | F | Serviço | 1.16.0.15. | LUVA 1/2" | UN | 22 |  |  |  | 265 | 16 | PPCI | [13 empty] | 0 | 0 | 0 | 0 | 0 | 0 | 0 | 0 | 0 | 0 | 1000000000000 | 1000000000000 | 1000000000000 | 1000000000000 | 1000000000000 | 1000000000000 | 1000000000000 | 1000000000000 | 1000000000000 | 1000000000000 | 1000000000000 | 1000000000000 | 1000000000000 | 1000000000000 | 1000000000000 | 1000000000000 | 1000000000000 | 1000000000000 | 1000000000000 | 1000000000000
250 | S | F | Serviço | 1.16.0.16. | TE 1/2" | UN | 5 |  |  |  | 266 | 16 | PPCI | [13 empty] | 0 | 0 | 0 | 0 | 0 | 0 | 0 | 0 | 0 | 0 | 1000000000000 | 1000000000000 | 1000000000000 | 1000000000000 | 1000000000000 | 1000000000000 | 1000000000000 | 1000000000000 | 1000000000000 | 1000000000000 | 1000000000000 | 1000000000000 | 1000000000000 | 1000000000000 | 1000000000000 | 1000000000000 | 1000000000000 | 1000000000000 | 1000000000000 | 1000000000000
250 | S | F | Serviço | 1.16.0.17. | JOELHO 1/2" | UN | 70 |  |  |  | 267 | 16 | PPCI | [13 empty] | 0 | 0 | 0 | 0 | 0 | 0 | 0 | 0 | 0 | 0 | 1000000000000 | 1000000000000 | 1000000000000 | 1000000000000 | 1000000000000 | 1000000000000 | 1000000000000 | 1000000000000 | 1000000000000 | 1000000000000 | 1000000000000 | 1000000000000 | 1000000000000 | 1000000000000 | 1000000000000 | 1000000000000 | 1000000000000 | 1000000000000 | 1000000000000 | 1000000000000
250 | S | F | Serviço | 1.16.0.18. | ELETRODUTO PVC RIGIDO ANTICHAMAS 1/2" | UN | 7 |  |  |  | 268 | 16 | PPCI | [13 empty] | 0 | 0 | 0 | 0 | 0 | 0 | 0 | 0 | 0 | 0 | 1000000000000 | 1000000000000 | 1000000000000 | 1000000000000 | 1000000000000 | 1000000000000 | 1000000000000 | 1000000000000 | 1000000000000 | 1000000000000 | 1000000000000 | 1000000000000 | 1000000000000 | 1000000000000 | 1000000000000 | 1000000000000 | 1000000000000 | 1000000000000 | 1000000000000 | 1000000000000
250 | S | F | Serviço | 1.16.0.19. | CAIXA DE PASSAGEM 1/2"X3/4" COM TAMPA CEGA | UN | 15 |  |  |  | 269 | 16 | PPCI | [13 empty] | 0 | 0 | 0 | 0 | 0 | 0 | 0 | 0 | 0 | 0 | 1000000000000 | 1000000000000 | 1000000000000 | 1000000000000 | 1000000000000 | 1000000000000 | 1000000000000 | 1000000000000 | 1000000000000 | 1000000000000 | 1000000000000 | 1000000000000 | 1000000000000 | 1000000000000 | 1000000000000 | 1000000000000 | 1000000000000 | 1000000000000 | 1000000000000 | 1000000000000
250 | S | F | Serviço | 1.16.0.20. | FIO BLINDADO 2 VIAS 1,50MM² | M | 60 |  |  |  | 270 | 16 | PPCI | [13 empty] | 0 | 0 | 0 | 0 | 0 | 0 | 0 | 0 | 0 | 0 | 1000000000000 | 1000000000000 | 1000000000000 | 1000000000000 | 1000000000000 | 1000000000000 | 1000000000000 | 1000000000000 | 1000000000000 | 1000000000000 | 1000000000000 | 1000000000000 | 1000000000000 | 1000000000000 | 1000000000000 | 1000000000000 | 1000000000000 | 1000000000000 | 1000000000000 | 1000000000000
250 | S | F | Serviço | 1.16.0.21. | FIO BLINDADO 2 VIAS 0,75MM² | M | 60 |  |  |  | 271 | 16 | PPCI | [13 empty] | 0 | 0 | 0 | 0 | 0 | 0 | 0 | 0 | 0 | 0 | 1000000000000 | 1000000000000 | 1000000000000 | 1000000000000 | 1000000000000 | 1000000000000 | 1000000000000 | 1000000000000 | 1000000000000 | 1000000000000 | 1000000000000 | 1000000000000 | 1000000000000 | 1000000000000 | 1000000000000 | 1000000000000 | 1000000000000 | 1000000000000 | 1000000000000 | 1000000000000
250 | S | F | Serviço | 1.16.0.22. | SIRENE AUDIOVISUAL PARA HIDRANTE | UN | 3 |  |  |  | 272 | 16 | PPCI | [13 empty] | 0 | 0 | 0 | 0 | 0 | 0 | 0 | 0 | 0 | 0 | 1000000000000 | 1000000000000 | 1000000000000 | 1000000000000 | 1000000000000 | 1000000000000 | 1000000000000 | 1000000000000 | 1000000000000 | 1000000000000 | 1000000000000 | 1000000000000 | 1000000000000 | 1000000000000 | 1000000000000 | 1000000000000 | 1000000000000 | 1000000000000 | 1000000000000 | 1000000000000
250 | S | F | Serviço | 1.16.0.23. | FIO BLINDADO 2 VIAS 1,5MM² PARA HIDRANTE | UN | 75 |  |  |  | 273 | 16 | PPCI | [13 empty] | 0 | 0 | 0 | 0 | 0 | 0 | 0 | 0 | 0 | 0 | 1000000000000 | 1000000000000 | 1000000000000 | 1000000000000 | 1000000000000 | 1000000000000 | 1000000000000 | 1000000000000 | 1000000000000 | 1000000000000 | 1000000000000 | 1000000000000 | 1000000000000 | 1000000000000 | 1000000000000 | 1000000000000 | 1000000000000 | 1000000000000 | 1000000000000 | 1000000000000
250 | S | F | Serviço | 1.16.0.24. | CAIXA DA AGUA 6000 LITROS | UN | 2 |  |  |  | 274 | 16 | PPCI | [13 empty] | 0 | 0 | 0 | 0 | 0 | 0 | 0 | 0 | 0 | 0 | 1000000000000 | 1000000000000 | 1000000000000 | 1000000000000 | 1000000000000 | 1000000000000 | 1000000000000 | 1000000000000 | 1000000000000 | 1000000000000 | 1000000000000 | 1000000000000 | 1000000000000 | 1000000000000 | 1000000000000 | 1000000000000 | 1000000000000 | 1000000000000 | 1000000000000 | 1000000000000
250 | S | F | Serviço | 1.16.0.25. | BOIA VAZÃO TOTAL 1" | UN | 2 |  |  |  | 275 | 16 | PPCI | [13 empty] | 0 | 0 | 0 | 0 | 0 | 0 | 0 | 0 | 0 | 0 | 1000000000000 | 1000000000000 | 1000000000000 | 1000000000000 | 1000000000000 | 1000000000000 | 1000000000000 | 1000000000000 | 1000000000000 | 1000000000000 | 1000000000000 | 1000000000000 | 1000000000000 | 1000000000000 | 1000000000000 | 1000000000000 | 1000000000000 | 1000000000000 | 1000000000000 | 1000000000000
250 | S | F | Serviço | 1.16.0.26. | TUBO GALVANIZADO 3" | M | 6 |  |  |  | 276 | 16 | PPCI | [13 empty] | 0 | 0 | 0 | 0 | 0 | 0 | 0 | 0 | 0 | 0 | 1000000000000 | 1000000000000 | 1000000000000 | 1000000000000 | 1000000000000 | 1000000000000 | 1000000000000 | 1000000000000 | 1000000000000 | 1000000000000 | 1000000000000 | 1000000000000 | 1000000000000 | 1000000000000 | 1000000000000 | 1000000000000 | 1000000000000 | 1000000000000 | 1000000000000 | 1000000000000
250 | S | F | Serviço | 1.16.0.27. | FLANGE COM CONTRA FLANGE 3" | UN | 2 |  |  |  | 277 | 16 | PPCI | [13 empty] | 0 | 0 | 0 | 0 | 0 | 0 | 0 | 0 | 0 | 0 | 1000000000000 | 1000000000000 | 1000000000000 | 1000000000000 | 1000000000000 | 1000000000000 | 1000000000000 | 1000000000000 | 1000000000000 | 1000000000000 | 1000000000000 | 1000000000000 | 1000000000000 | 1000000000000 | 1000000000000 | 1000000000000 | 1000000000000 | 1000000000000 | 1000000000000 | 1000000000000
250 | S | F | Serviço | 1.16.0.28. | TE 3" | UN | 1 |  |  |  | 278 | 16 | PPCI | [13 empty] | 0 | 0 | 0 | 0 | 0 | 0 | 0 | 0 | 0 | 0 | 1000000000000 | 1000000000000 | 1000000000000 | 1000000000000 | 1000000000000 | 1000000000000 | 1000000000000 | 1000000000000 | 1000000000000 | 1000000000000 | 1000000000000 | 1000000000000 | 1000000000000 | 1000000000000 | 1000000000000 | 1000000000000 | 1000000000000 | 1000000000000 | 1000000000000 | 1000000000000
250 | S | F | Serviço | 1.16.0.29. | JOELHO 3" | UN | 3 |  |  |  | 279 | 16 | PPCI | [13 empty] | 0 | 0 | 0 | 0 | 0 | 0 | 0 | 0 | 0 | 0 | 1000000000000 | 1000000000000 | 1000000000000 | 1000000000000 | 1000000000000 | 1000000000000 | 1000000000000 | 1000000000000 | 1000000000000 | 1000000000000 | 1000000000000 | 1000000000000 | 1000000000000 | 1000000000000 | 1000000000000 | 1000000000000 | 1000000000000 | 1000000000000 | 1000000000000 | 1000000000000
250 | S | F | Serviço | 1.16.0.30. | REGISTRO DE GAVETA 3" | UN | 3 |  |  |  | 280 | 16 | PPCI | [13 empty] | 0 | 0 | 0 | 0 | 0 | 0 | 0 | 0 | 0 | 0 | 1000000000000 | 1000000000000 | 1000000000000 | 1000000000000 | 1000000000000 | 1000000000000 | 1000000000000 | 1000000000000 | 1000000000000 | 1000000000000 | 1000000000000 | 1000000000000 | 1000000000000 | 1000000000000 | 1000000000000 | 1000000000000 | 1000000000000 | 1000000000000 | 1000000000000 | 1000000000000
250 | S | F | Serviço | 1.16.0.31. | KIT COMPLETO DE COMANDO E INSTALAÇÃO DE MOTOBOMBA PARA REDE DE HIDRANTES COM BOMBA PRINCIPAL 5CV E JOCKEY 1,5CV | UN | 1 |  |  |  | 281 | 16 | PPCI | [13 empty] | 0 | 0 | 0 | 0 | 0 | 0 | 0 | 0 | 0 | 0 | 1000000000000 | 1000000000000 | 1000000000000 | 1000000000000 | 1000000000000 | 1000000000000 | 1000000000000 | 1000000000000 | 1000000000000 | 1000000000000 | 1000000000000 | 1000000000000 | 1000000000000 | 1000000000000 | 1000000000000 | 1000000000000 | 1000000000000 | 1000000000000 | 1000000000000 | 1000000000000
250 | S | F | Serviço | 1.16.0.32. | TUBO GALVANIZADO COM 2 1/2" | M | 80 |  |  |  | 282 | 16 | PPCI | [13 empty] | 0 | 0 | 0 | 0 | 0 | 0 | 0 | 0 | 0 | 0 | 1000000000000 | 1000000000000 | 1000000000000 | 1000000000000 | 1000000000000 | 1000000000000 | 1000000000000 | 1000000000000 | 1000000000000 | 1000000000000 | 1000000000000 | 1000000000000 | 1000000000000 | 1000000000000 | 1000000000000 | 1000000000000 | 1000000000000 | 1000000000000 | 1000000000000 | 1000000000000
250 | S | F | Serviço | 1.16.0.33. | TE 2 1/2" | UN | 10 |  |  |  | 283 | 16 | PPCI | [13 empty] | 0 | 0 | 0 | 0 | 0 | 0 | 0 | 0 | 0 | 0 | 1000000000000 | 1000000000000 | 1000000000000 | 1000000000000 | 1000000000000 | 1000000000000 | 1000000000000 | 1000000000000 | 1000000000000 | 1000000000000 | 1000000000000 | 1000000000000 | 1000000000000 | 1000000000000 | 1000000000000 | 1000000000000 | 1000000000000 | 1000000000000 | 1000000000000 | 1000000000000
250 | S | F | Serviço | 1.16.0.34. | JOELHO 2 1/2" | UN | 16 |  |  |  | 284 | 16 | PPCI | [13 empty] | 0 | 0 | 0 | 0 | 0 | 0 | 0 | 0 | 0 | 0 | 1000000000000 | 1000000000000 | 1000000000000 | 1000000000000 | 1000000000000 | 1000000000000 | 1000000000000 | 1000000000000 | 1000000000000 | 1000000000000 | 1000000000000 | 1000000000000 | 1000000000000 | 1000000000000 | 1000000000000 | 1000000000000 | 1000000000000 | 1000000000000 | 1000000000000 | 1000000000000
250 | S | F | Serviço | 1.16.0.35. | LUVA 2 1/2" | UN | 14 |  |  |  | 285 | 16 | PPCI | [13 empty] | 0 | 0 | 0 | 0 | 0 | 0 | 0 | 0 | 0 | 0 | 1000000000000 | 1000000000000 | 1000000000000 | 1000000000000 | 1000000000000 | 1000000000000 | 1000000000000 | 1000000000000 | 1000000000000 | 1000000000000 | 1000000000000 | 1000000000000 | 1000000000000 | 1000000000000 | 1000000000000 | 1000000000000 | 1000000000000 | 1000000000000 | 1000000000000 | 1000000000000
250 | S | F | Serviço | 1.16.0.36. | TUBO GALVANIZADO COM 1 1/2" | M | 8 |  |  |  | 286 | 16 | PPCI | [13 empty] | 0 | 0 | 0 | 0 | 0 | 0 | 0 | 0 | 0 | 0 | 1000000000000 | 1000000000000 | 1000000000000 | 1000000000000 | 1000000000000 | 1000000000000 | 1000000000000 | 1000000000000 | 1000000000000 | 1000000000000 | 1000000000000 | 1000000000000 | 1000000000000 | 1000000000000 | 1000000000000 | 1000000000000 | 1000000000000 | 1000000000000 | 1000000000000 | 1000000000000
250 | S | F | Serviço | 1.16.0.37. | TE REDUÇÃO 2 1/2" - 1 1/2" | UN | 3 |  |  |  | 287 | 16 | PPCI | [13 empty] | 0 | 0 | 0 | 0 | 0 | 0 | 0 | 0 | 0 | 0 | 1000000000000 | 1000000000000 | 1000000000000 | 1000000000000 | 1000000000000 | 1000000000000 | 1000000000000 | 1000000000000 | 1000000000000 | 1000000000000 | 1000000000000 | 1000000000000 | 1000000000000 | 1000000000000 | 1000000000000 | 1000000000000 | 1000000000000 | 1000000000000 | 1000000000000 | 1000000000000
250 | S | F | Serviço | 1.16.0.38. | JOELHO 1 1/2" | UN | 3 |  |  |  | 288 | 16 | PPCI | [13 empty] | 0 | 0 | 0 | 0 | 0 | 0 | 0 | 0 | 0 | 0 | 1000000000000 | 1000000000000 | 1000000000000 | 1000000000000 | 1000000000000 | 1000000000000 | 1000000000000 | 1000000000000 | 1000000000000 | 1000000000000 | 1000000000000 | 1000000000000 | 1000000000000 | 1000000000000 | 1000000000000 | 1000000000000 | 1000000000000 | 1000000000000 | 1000000000000 | 1000000000000
250 | S | F | Serviço | 1.16.0.39. | VALVULA ANGULAR DE BRONZE DN40 | UN | 4 |  |  |  | 289 | 16 | PPCI | [13 empty] | 0 | 0 | 0 | 0 | 0 | 0 | 0 | 0 | 0 | 0 | 1000000000000 | 1000000000000 | 1000000000000 | 1000000000000 | 1000000000000 | 1000000000000 | 1000000000000 | 1000000000000 | 1000000000000 | 1000000000000 | 1000000000000 | 1000000000000 | 1000000000000 | 1000000000000 | 1000000000000 | 1000000000000 | 1000000000000 | 1000000000000 | 1000000000000 | 1000000000000
250 | S | F | Serviço | 1.16.0.40. | VALVULA DE ABERTURA RAPIDA DN32 | UN | 3 |  |  |  | 290 | 16 | PPCI | [13 empty] | 0 | 0 | 0 | 0 | 0 | 0 | 0 | 0 | 0 | 0 | 1000000000000 | 1000000000000 | 1000000000000 | 1000000000000 | 1000000000000 | 1000000000000 | 1000000000000 | 1000000000000 | 1000000000000 | 1000000000000 | 1000000000000 | 1000000000000 | 1000000000000 | 1000000000000 | 1000000000000 | 1000000000000 | 1000000000000 | 1000000000000 | 1000000000000 | 1000000000000
250 | S | F | Serviço | 1.16.0.41. | MANGUEIRA SEMI RIGIDA DN 32 COM 30 METROS | UN | 3 |  |  |  | 291 | 16 | PPCI | [13 empty] | 0 | 0 | 0 | 0 | 0 | 0 | 0 | 0 | 0 | 0 | 1000000000000 | 1000000000000 | 1000000000000 | 1000000000000 | 1000000000000 | 1000000000000 | 1000000000000 | 1000000000000 | 1000000000000 | 1000000000000 | 1000000000000 | 1000000000000 | 1000000000000 | 1000000000000 | 1000000000000 | 1000000000000 | 1000000000000 | 1000000000000 | 1000000000000 | 1000000000000
250 | S | F | Serviço | 1.16.0.42. | CARRETEL BASCULANTE COM MANGOTINHO | UN | 3 |  |  |  | 292 | 16 | PPCI | [13 empty] | 0 | 0 | 0 | 0 | 0 | 0 | 0 | 0 | 0 | 0 | 1000000000000 | 1000000000000 | 1000000000000 | 1000000000000 | 1000000000000 | 1000000000000 | 1000000000000 | 1000000000000 | 1000000000000 | 1000000000000 | 1000000000000 | 1000000000000 | 1000000000000 | 1000000000000 | 1000000000000 | 1000000000000 | 1000000000000 | 1000000000000 | 1000000000000 | 1000000000000
250 | S | F | Serviço | 1.16.0.43. | ESGUICHO 1" REGULAVEL PARA MANGOTINHO | UN | 3 |  |  |  | 293 | 16 | PPCI | [13 empty] | 0 | 0 | 0 | 0 | 0 | 0 | 0 | 0 | 0 | 0 | 1000000000000 | 1000000000000 | 1000000000000 | 1000000000000 | 1000000000000 | 1000000000000 | 1000000000000 | 1000000000000 | 1000000000000 | 1000000000000 | 1000000000000 | 1000000000000 | 1000000000000 | 1000000000000 | 1000000000000 | 1000000000000 | 1000000000000 | 1000000000000 | 1000000000000 | 1000000000000
250 | S | F | Serviço | 1.16.0.44. | TAMPA DE PASSEIO 60X40 FERRO | UN | 1 |  |  |  | 294 | 16 | PPCI | [13 empty] | 0 | 0 | 0 | 0 | 0 | 0 | 0 | 0 | 0 | 0 | 1000000000000 | 1000000000000 | 1000000000000 | 1000000000000 | 1000000000000 | 1000000000000 | 1000000000000 | 1000000000000 | 1000000000000 | 1000000000000 | 1000000000000 | 1000000000000 | 1000000000000 | 1000000000000 | 1000000000000 | 1000000000000 | 1000000000000 | 1000000000000 | 1000000000000 | 1000000000000
295. | 2 | F | Nível 2 | 1.17. | Instalações pluviais |  | 0 |  |  |  | 295 | [15 empty] | 0 | 0 | 0 | 0 | 0 | 0 | 0 | 0 | 0 | 0 | 0 | 0 | 0 | 0 | 0 | 0 | 0 | 0 | 0 | 0 | 0 | 0 | 0 | 0 | 0 | 0 | 0 | 0 | 0 | 0
295 | S | F | Serviço | 1.17.0.1. | CAIXA ENTERRADA HIDRÁULICA RETANGULAR EM ALVENARIA COM TIJOLOS CERÂMICOS MACIÇOS, DIMENSÕES INTERNAS: 0,6X0,6X0,6 M PARA REDE DE DRENAGEM. AF_12/2020 | UN | 16 |  |  |  | 296 | 17 | Instalações pluviais | [13 empty] | 0 | 0 | 0 | 0 | 0 | 0 | 0 | 0 | 0 | 0 | 1000000000000 | 1000000000000 | 1000000000000 | 1000000000000 | 1000000000000 | 1000000000000 | 1000000000000 | 1000000000000 | 1000000000000 | 1000000000000 | 1000000000000 | 1000000000000 | 1000000000000 | 1000000000000 | 1000000000000 | 1000000000000 | 1000000000000 | 1000000000000 | 1000000000000 | 1000000000000
295 | S | F | Serviço | 1.17.0.2. | TUBO DE PVC BRANCO PARA REDE COLETORA DE ESGOTO CONDOMINIAL DE PAREDE MACIÇA, DN 100 MM, JUNTA ELÁSTICA - FORNECIMENTO E ASSENTAMENTO. AF_01/2021 | M | 142 |  |  |  | 297 | 17 | Instalações pluviais | [13 empty] | 0 | 0 | 0 | 0 | 0 | 0 | 0 | 0 | 0 | 0 | 1000000000000 | 1000000000000 | 1000000000000 | 1000000000000 | 1000000000000 | 1000000000000 | 1000000000000 | 1000000000000 | 1000000000000 | 1000000000000 | 1000000000000 | 1000000000000 | 1000000000000 | 1000000000000 | 1000000000000 | 1000000000000 | 1000000000000 | 1000000000000 | 1000000000000 | 1000000000000
295 | S | F | Serviço | 1.17.0.3. | TUBO DE PVC CORRUGADO DE DUPLA PAREDE PARA REDE COLETORA DE ESGOTO, DN 150 MM, JUNTA ELÁSTICA - FORNECIMENTO E ASSENTAMENTO. AF_01/2021 | M | 80 |  |  |  | 298 | 17 | Instalações pluviais | [13 empty] | 0 | 0 | 0 | 0 | 0 | 0 | 0 | 0 | 0 | 0 | 1000000000000 | 1000000000000 | 1000000000000 | 1000000000000 | 1000000000000 | 1000000000000 | 1000000000000 | 1000000000000 | 1000000000000 | 1000000000000 | 1000000000000 | 1000000000000 | 1000000000000 | 1000000000000 | 1000000000000 | 1000000000000 | 1000000000000 | 1000000000000 | 1000000000000 | 1000000000000
299. | 2 | F | Nível 2 | 1.18. | Climatização |  | 0 |  |  |  | 299 | [15 empty] | 0 | 0 | 0 | 0 | 0 | 0 | 0 | 0 | 0 | 0 | 0 | 0 | 0 | 0 | 0 | 0 | 0 | 0 | 0 | 0 | 0 | 0 | 0 | 0 | 0 | 0 | 0 | 0 | 0 | 0
299 | S | F | Serviço | 1.18.0.1. | AR CONDICIONADO SPLIT INVERTER, HI-WALL (PAREDE), 12000 BTU/H, CICLO FRIO - FORNECIMENTO E INSTALAÇÃO. AF_11/2021_PE | UN | 5 |  |  |  | 300 | 18 | Climatização | [13 empty] | 0 | 0 | 0 | 0 | 0 | 0 | 0 | 0 | 0 | 0 | 1000000000000 | 1000000000000 | 1000000000000 | 1000000000000 | 1000000000000 | 1000000000000 | 1000000000000 | 1000000000000 | 1000000000000 | 1000000000000 | 1000000000000 | 1000000000000 | 1000000000000 | 1000000000000 | 1000000000000 | 1000000000000 | 1000000000000 | 1000000000000 | 1000000000000 | 1000000000000
299 | S | F | Serviço | 1.18.0.2. | AR CONDICIONADO SPLIT INVERTER, HI-WALL (PAREDE), 18000 BTU/H, CICLO FRIO - FORNECIMENTO E INSTALAÇÃO. AF_11/2021_PE | UN | 1 |  |  |  | 301 | 18 | Climatização | [13 empty] | 0 | 0 | 0 | 0 | 0 | 0 | 0 | 0 | 0 | 0 | 1000000000000 | 1000000000000 | 1000000000000 | 1000000000000 | 1000000000000 | 1000000000000 | 1000000000000 | 1000000000000 | 1000000000000 | 1000000000000 | 1000000000000 | 1000000000000 | 1000000000000 | 1000000000000 | 1000000000000 | 1000000000000 | 1000000000000 | 1000000000000 | 1000000000000 | 1000000000000
299 | S | F | Serviço | 1.18.0.3. | AR CONDICIONADO SPLIT INVERTER, HI-WALL (PAREDE), 24000 BTU/H, CICLO FRIO - FORNECIMENTO E INSTALAÇÃO. AF_11/2021_PE | UN | 7 |  |  |  | 302 | 18 | Climatização | [13 empty] | 0 | 0 | 0 | 0 | 0 | 0 | 0 | 0 | 0 | 0 | 1000000000000 | 1000000000000 | 1000000000000 | 1000000000000 | 1000000000000 | 1000000000000 | 1000000000000 | 1000000000000 | 1000000000000 | 1000000000000 | 1000000000000 | 1000000000000 | 1000000000000 | 1000000000000 | 1000000000000 | 1000000000000 | 1000000000000 | 1000000000000 | 1000000000000 | 1000000000000
| -1 | F | LOTE | [7 empty] | 303
IVORÁ/RS
[5 empty] | Local |  |  | Responsável Técnico | [7 empty] | 4: Responsável Técnico
[8 empty] | Nome: PAULO PIO SOLDERA | [7 empty] | 4: Nome: PAULO PIO SOLDERA
[5 empty] | 2025-10-08 |  |  | CREA/CAU: CREA RS 281383 | [7 empty] | 4: CREA/CAU: CREA RS 281383
[5 empty] | Data |  |  | ART/RRT: | [7 empty] | 4: ART/RRT:
MENU
REDEFINIR AGRUPADORES DE EVENTOS
ADICIONAR 8 FRENTES
EXCLUIR 8 FRENTES
PO
CRONO

## CRONOPLE (hidden)
#REF! | #REF! | #REF! |  |  | #REF!
[6 empty] | CRONOGRAMA PREVISTO PLE | [21 empty] | Grau de Sigilo #PUBLICO
| PROPONENTE / TOMADOR |  |  |  |  | Nº OPERAÇÃO |  |  | Nº TransfereGOV |  |  | APELIDO EMPREENDIMENTO
| MUNICIPIO DE IVORÁ |  |  |  |  | 0 |  |  | 0 |  |  | CONSTRUÇÃO DE CRECHE EMEI BEM ME QUER
NO ACOMPANHAMENTO POR BM, UTILIZE A ABA CRONO
1. Selecione o Título do Evento da Administração Local:
#VALUE! |  |  | ◄ Não foi indicado o Evento de Administração Local
#VALUE! | 2. Digite nas células em amarelo o número do período em que os eventos serão concluídos:
FILTRO
↓ | Nº do Evento | Título dos Eventos |  | 1 |  | 1 | 2 | 3 | 4 | 5 | 6 | 7 | 8 | 9 | 10 | 11 | 12 | 13 | 14 | 15 | 16 | 17 | 18 | 19 | 20 | 21 | 22 | 23 | 24 | 25
FILTRO
F
| 0 |  |  |  |  | 1: Para aplicação de Adm. Local é necessário definir os eventos manualmente.
F | 1 | Serviços iniciais |  |  | 1. Serviços iniciais
F | 2 | Supraestrutura |  |  | 2. Supraestrutura
F | 3 | LAJE |  |  | 3. LAJE
F | 4 | Alvenaria |  |  | 4. Alvenaria
F | 5 | Revestimentos |  |  | 5. Revestimentos
F | 6 | Acabamentos |  |  | 6. Acabamentos
F | 7 | Telhado/cobertura |  |  | 7. Telhado/cobertura
F | 8 | Esquadrias |  |  | 8. Esquadrias
F | 9 | VIDROS |  |  | 9. VIDROS
F | 10 | Pintura |  |  | 10. Pintura
F | 11 | Aparelhos, metais e bancadas |  |  | 11. Aparelhos, metais e bancadas
F | 12 | Pisos |  |  | 12. Pisos
F | 13 | Instalações elétricas |  |  | 13. Instalações elétricas
F | 14 | Instalações de água fria |  |  | 14. Instalações de água fria
F | 15 | Instalações esgoto sanitário |  |  | 15. Instalações esgoto sanitário
F | 16 | PPCI |  |  | 16. PPCI
F | 17 | Instalações pluviais |  |  | 17. Instalações pluviais
F | 18 | Climatização |  |  | 18. Climatização
| 19 | 0
| 20 | 0
| 21 | 0
| 22 | 0
| 23 | 0
| 24 | 0
| 25 | 0
| 26 | 0
| 27 | 0
| 28 | 0
| 29 | 0
| 30 | 0
| 31 | 0
| 32 | 0
| 33 | 0
| 34 | 0
| 35 | 0
| 36 | 0
| 37 | 0
| 38 | 0
| 39 | 0
| 40 | 0
| 41 | 0
| 42 | 0
| 43 | 0
| 44 | 0
| 45 | 0
| 46 | 0
| 47 | 0
| 48 | 0
| 49 | 0
F
F
F |  | Cronograma |  |  |  | 2: 1; 4: 2; 6: 3; 8: 4; 10: 5; 12: 6; 14: 7; 16: 8; 18: 9; 20: 10; 22: 11; 24: 12
F |  | Parcela |  |  |  | 1: %; 2: 4.873%; 4: 3.192%; 6: 3.337%; 8: 7.496%; 10: 7.964%; 12: 3.201%; 14: 2.057%; 16: 2.057%; 18: 2.057%; 20: 3.414%; 22: 2.48%; 24: 2.194%
F | [5 empty] | 1: R$; 2: 140777.52; 4: 92194.07; 6: 96403.83; 8: 216542.45; 10: 230044.06; 12: 92480.32; 14: 59409.71; 16: 59409.72; 18: 59409.72; 20: 98633.5; 22: 71630.31; 24: 63385.98
F |  | Acumulado |  |  |  | 1: %; 2: 4.87%; 4: 8.07%; 6: 11.4%; 8: 18.9%; 10: 26.86%; 12: 30.06%; 14: 32.12%; 16: 34.18%; 18: 36.23%; 20: 39.65%; 22: 42.13%; 24: 44.32%
F | [5 empty] | 1: R$; 2: 140777.524; 4: 232971.585; 6: 329375.415; 8: 545917.874; 10: 775961.926; 12: 868442.246; 14: 927851.964; 16: 987261.682; 18: 1046671.4; 20: 1145304.899; 22: 1216935.212; 24: 1280321.19
F |  | Administração Local | bar: 1
F
F
F |  | Cronograma |  |  |  | 2: 13; 4: 14; 6: 15; 8: 16; 10: 17; 12: 18; 14: 19; 16: 20; 18: 21; 20: 22; 22: 23; 24: 24
F |  | Parcela |  |  |  | 1: %; 2: 3.18%; 4: 3.493%; 6: 3.03%; 8: 3.471%; 10: 7.677%; 12: 7.573%; 14: 5.279%; 16: 5.125%; 18: 5.227%; 20: 4.937%; 22: 4.707%; 24: 1.978%
F | [5 empty] | 1: R$; 2: 91872.36; 4: 100913.5; 6: 87519.21; 8: 100254.65; 10: 221771.87; 12: 218758.15; 14: 152490.34; 16: 148031.65; 18: 150984.07; 20: 142626.64; 22: 135975.9; 24: 57149.73
F |  | Acumulado |  |  |  | 1: %; 2: 47.5%; 4: 51%; 6: 54.03%; 8: 57.5%; 10: 65.17%; 12: 72.75%; 14: 78.03%; 16: 83.15%; 18: 88.38%; 20: 93.31%; 22: 98.02%; 24: 100%
F | [5 empty] | 1: R$; 2: 1372193.5535; 4: 1473107.047; 6: 1560626.255; 8: 1660880.907; 10: 1882652.775; 12: 2101410.933; 14: 2253901.269; 16: 2401932.922; 18: 2552916.989; 20: 2695543.6315; 22: 2831519.528; 24: 2888669.26
F |  | Administração Local | bar: 1
F
F
F | IVORÁ/RS
F | Local |  |  |  |  | 16: Responsável Técnico
F | [5 empty] | 16: Nome: PAULO PIO SOLDERA
F | 2025-10-08 |  |  |  |  | 16: CREA/CAU: CREA RS 281383
F | Data |  |  |  |  | 16: ART/RRT:
EVENTOS
ATUALIZAR LINHAS
MENU
CFF
PLQ

## CRONO
#REF! | #REF! | #REF! | #REF! | #REF! | #REF! | #REF! | #REF! | #REF! | #REF! |  |  | #REF! | #REF! | #REF! | #REF! | #REF! | #REF! | #REF! | % Período: | #REF! | #REF! | #REF! | #REF! | #REF! | #REF! | #REF! | #REF! | #REF! | #REF! | #REF! | #REF! | #REF! | #REF! | #REF! | #REF! | #REF! | #REF! | #REF! | #REF! | #REF! | #REF! | #REF! | #REF!
[5 empty] | #REF! | #REF! | #REF! |  | #REF!
|  |  |  | #REF! | #REF! | [12 empty] | #REF! |  | #REF! | #REF! | #REF! | #REF! | #REF! | #REF! | #REF! | #REF! | #REF! | #REF! | #REF! | #REF! | #REF! | #REF! | #REF! | #REF! | #REF! | #REF! | #REF! | #REF! | #REF! | #REF! | #REF! | #REF!
[18 empty] | CFF - CRONOGRAMA FÍSICO-FINANCEIRO | [11 empty] | Grau de Sigilo | [11 empty] | Grau de Sigilo
[18 empty] | OGU | [11 empty] | #PUBLICO | [11 empty] | #PUBLICO
[7 empty] | Níveis a Exibir no Cronograma: | Nº OPERAÇÃO |  | Nº TGOV | PROPONENTE TOMADOR | [8 empty] | APELIDO EMPREENDIMENTO |  |  |  |  | DESCRIÇÃO DO LOTE | [6 empty] | APELIDO EMPREENDIMENTO |  |  |  |  | DESCRIÇÃO DO LOTE
Lista Níveis a Exibir | [5 empty] | FILTRO |  | 0 |  | 0 | MUNICIPIO DE IVORÁ | [8 empty] | CONSTRUÇÃO DE CRECHE EMEI BEM ME QUER |  |  |  |  | CONSTRUÇÃO DE CRECHE EMEI BEM ME QUER | [6 empty] | CONSTRUÇÃO DE CRECHE EMEI BEM ME QUER |  |  |  |  | CONSTRUÇÃO DE CRECHE EMEI BEM ME QUER
2
3 |  |  |  |  | 19 |  | 2
4 |  |  |  |  | 24
Lista Macrosserviços |  |  |  | 1 |  | ↓ | Falta distribuir: | Item | Descrição | [8 empty] | Valor (R$) | Parcelas: | 1 | 2 | 3 | 4 | 5 | 6 | 7 | 8 | 9 | 10 | 11 | 12 | 13 | 14 | 15 | 16 | 17 | 18 | 19 | 20 | 21 | 22 | 23 | 24
| Item CRONO | CP | OU | #VALUE! | Linha PO Linha QCI Total Adm Local | [6 empty] | Nível | 1 | 2 | 3 | 4 | Linhas a somar |  |  | 2025-12-01 | 2026-01-01 | 2026-02-01 | 2026-03-01 | 2026-04-01 | 2026-05-01 | 2026-06-01 | 2026-07-01 | 2026-08-01 | 2026-09-01 | 2026-10-01 | 2026-11-01 | 2026-12-01 | 2027-01-01 | 2027-02-01 | 2027-03-01 | 2027-04-01 | 2027-05-01 | 2027-06-01 | 2027-07-01 | 2027-08-01 | 2027-09-01 | 2027-10-01 | 2027-11-01
| 1 | 0 | 0 | 0% | 1 | F | Linha | 1. | EMEI BEM ME QUER |  |  | 1 | 56 | 0 | 0 | 0 | 56 | 2888669.26 | % Período: | 4.873% | 3.192% | 3.337% | 7.496% | 7.964% | 3.201% | 2.057% | 2.057% | 2.057% | 3.414% | 2.48% | 2.194% | 3.18% | 3.493% | 3.03% | 3.471% | 7.677% | 7.573% | 5.279% | 5.125% | 5.227% | 4.937% | 4.707% | 1.978%
[5 empty] | 0 | F | calculada
|  |  |  | 0 | [13 empty] | 1$ |  | 140777.524 | 92194.061 | 96403.83 | 216542.459 | 230044.052 | 92480.32 | 59409.718 | 59409.718 | 59409.718 | 98633.499 | 71630.313 | 63385.978 | 91872.3635 | 100913.4935 | 87519.208 | 100254.652 | 221771.868 | 218758.158 | 152490.336 | 148031.653 | 150984.067 | 142626.6425 | 135975.8965 | 57149.732
#NAME? | 2 | 1 | 0 | 0% | 2 | F | 0% | 1.1. | Serviços iniciais |  |  | 2 | 53 | 2 | 0 | 0 | 2 | 101431.29 | % Período: | 100% | 0% | 0% | 0% | 0% | 0% | 0% | 0% | 0% | 0% | 0% | 0% | 0% | 0% | 0% | 0% | 0% | 0% | 0% | 0% | 0% | 0% | 0% | 0%
[5 empty] | 0 | F | --> | [12 empty] | 2025-12-01: 100%
|  |  |  | 0 | [13 empty] | 2$ |  | 101431.29 | 0 | 0 | 0 | 0 | 0 | 0 | 0 | 0 | 0 | 0 | 0 | 0 | 0 | 0 | 0 | 0 | 0 | 0 | 0 | 0 | 0 | 0 | 0
#NAME? | 3 | 1 | 0 | 0% | 11 | F | 0% | 1.2. | Supraestrutura |  |  | 2 | 50 | 2 | 0 | 0 | 2 | 393462.34 | % Período: | 10% | 20% | 20% | 20% | 20% | 10% | 0% | 0% | 0% | 0% | 0% | 0% | 0% | 0% | 0% | 0% | 0% | 0% | 0% | 0% | 0% | 0% | 0% | 0%
[5 empty] | 0 | F | --> | [12 empty] | 2025-12-01: 10%; 2026-01-01: 20%; 2026-02-01: 20%; 2026-03-01: 20%; 2026-04-01: 20%; 2026-05-01: 10%
|  |  |  | 0 | [13 empty] | 2$ |  | 39346.234 | 78692.468 | 78692.468 | 78692.468 | 78692.468 | 39346.234 | 0 | 0 | 0 | 0 | 0 | 0 | 0 | 0 | 0 | 0 | 0 | 0 | 0 | 0 | 0 | 0 | 0 | 0
#NAME? | 4 | 1 | 0 | 0% | 44 | F | 0% | 1.3. | LAJE |  |  | 2 | 47 | 2 | 0 | 0 | 2 | 169431.81 | % Período: | 0% | 0% | 0% | 50% | 50% | 0% | 0% | 0% | 0% | 0% | 0% | 0% | 0% | 0% | 0% | 0% | 0% | 0% | 0% | 0% | 0% | 0% | 0% | 0%
[5 empty] | 0 | F | --> | [12 empty] | 2026-02-01: 0%; 2026-03-01: 50%; 2026-04-01: 50%
|  |  |  | 0 | [13 empty] | 2$ |  | 0 | 0 | 0 | 84715.905 | 84715.905 | 0 | 0 | 0 | 0 | 0 | 0 | 0 | 0 | 0 | 0 | 0 | 0 | 0 | 0 | 0 | 0 | 0 | 0 | 0
#NAME? | 5 | 1 | 0 | 0% | 46 | F | 0% | 1.4. | Alvenaria |  |  | 2 | 44 | 2 | 0 | 0 | 2 | 177113.62 | % Período: | 0% | 0% | 10% | 30% | 30% | 30% | 0% | 0% | 0% | 0% | 0% | 0% | 0% | 0% | 0% | 0% | 0% | 0% | 0% | 0% | 0% | 0% | 0% | 0%
[5 empty] | 0 | F | --> | [12 empty] | 2026-02-01: 10%; 2026-03-01: 30%; 2026-04-01: 30%; 2026-05-01: 30%
|  |  |  | 0 | [13 empty] | 2$ |  | 0 | 0 | 17711.362 | 53134.086 | 53134.086 | 53134.086 | 0 | 0 | 0 | 0 | 0 | 0 | 0 | 0 | 0 | 0 | 0 | 0 | 0 | 0 | 0 | 0 | 0 | 0
#NAME? | 6 | 1 | 0 | 0% | 51 | F | 0% | 1.5. | Revestimentos |  |  | 2 | 41 | 2 | 0 | 0 | 2 | 297048.59 | % Período: | 0% | 0% | 0% | 0% | 0% | 0% | 20% | 20% | 20% | 0% | 0% | 0% | 20% | 20% | 0% | 0% | 0% | 0% | 0% | 0% | 0% | 0% | 0% | 0%
[5 empty] | 0 | F | --> | [12 empty] | 2026-06-01: 20%; 2026-07-01: 20%; 2026-08-01: 20%; 2026-12-01: 20%; 2027-01-01: 20%
|  |  |  | 0 | [13 empty] | 2$ |  | 0 | 0 | 0 | 0 | 0 | 0 | 59409.718 | 59409.718 | 59409.718 | 0 | 0 | 0 | 59409.718 | 59409.718 | 0 | 0 | 0 | 0 | 0 | 0 | 0 | 0 | 0 | 0
#NAME? | 7 | 1 | 0 | 0% | 56 | F | 0% | 1.6. | Acabamentos |  |  | 2 | 38 | 2 | 0 | 0 | 2 | 30137.1 | % Período: | 0% | 0% | 0% | 0% | 0% | 0% | 0% | 0% | 0% | 0% | 0% | 0% | 0% | 30% | 30% | 30% | 10% | 0% | 0% | 0% | 0% | 0% | 0% | 0%
[5 empty] | 0 | F | --> | [12 empty] | 2027-01-01: 30%; 2027-02-01: 30%; 2027-03-01: 30%; 2027-04-01: 10%
|  |  |  | 0 | [13 empty] | 2$ |  | 0 | 0 | 0 | 0 | 0 | 0 | 0 | 0 | 0 | 0 | 0 | 0 | 0 | 9041.13 | 9041.13 | 9041.13 | 3013.71 | 0 | 0 | 0 | 0 | 0 | 0 | 0
#NAME? | 8 | 1 | 0 | 0% | 60 | F | 0% | 1.7. | Telhado/cobertura |  |  | 2 | 35 | 2 | 0 | 0 | 2 | 331339.11 | % Período: | 0% | 0% | 0% | 0% | 0% | 0% | 0% | 0% | 0% | 0% | 0% | 0% | 0% | 0% | 20% | 20% | 20% | 20% | 0% | 0% | 10% | 10% | 0% | 0%
[5 empty] | 0 | F | --> | [12 empty] | 2027-02-01: 20%; 2027-03-01: 20%; 2027-04-01: 20%; 2027-05-01: 20%; 2027-08-01: 10%; 2027-09-01: 10%
|  |  |  | 0 | [13 empty] | 2$ |  | 0 | 0 | 0 | 0 | 0 | 0 | 0 | 0 | 0 | 0 | 0 | 0 | 0 | 0 | 66267.822 | 66267.822 | 66267.822 | 66267.822 | 0 | 0 | 33133.911 | 33133.911 | 0 | 0
#NAME? | 9 | 1 | 0 | 0% | 95 | F | 0% | 1.8. | Esquadrias |  |  | 2 | 32 | 2 | 0 | 0 | 2 | 424590.08 | % Período: | 0% | 0% | 0% | 0% | 0% | 0% | 0% | 0% | 0% | 0% | 0% | 0% | 0% | 0% | 0% | 0% | 30% | 30% | 30% | 10% | 0% | 0% | 0% | 0%
[5 empty] | 0 | F | --> | [12 empty] | 2027-04-01: 30%; 2027-05-01: 30%; 2027-06-01: 30%; 2027-07-01: 10%
|  |  |  | 0 | [13 empty] | 2$ |  | 0 | 0 | 0 | 0 | 0 | 0 | 0 | 0 | 0 | 0 | 0 | 0 | 0 | 0 | 0 | 0 | 127377.024 | 127377.024 | 127377.024 | 42459.008 | 0 | 0 | 0 | 0
#NAME? | 10 | 1 | 0 | 0% | 110 | F | 0% | 1.9. | VIDROS |  |  | 2 | 29 | 2 | 0 | 0 | 2 | 41259.56 | % Período: | 0% | 0% | 0% | 0% | 0% | 0% | 0% | 0% | 0% | 0% | 0% | 0% | 0% | 0% | 0% | 0% | 30% | 30% | 30% | 10% | 0% | 0% | 0% | 0%
[5 empty] | 0 | F | --> | [12 empty] | 2027-04-01: 30%; 2027-05-01: 30%; 2027-06-01: 30%; 2027-07-01: 10%
|  |  |  | 0 | [13 empty] | 2$ |  | 0 | 0 | 0 | 0 | 0 | 0 | 0 | 0 | 0 | 0 | 0 | 0 | 0 | 0 | 0 | 0 | 12377.868 | 12377.868 | 12377.868 | 4125.956 | 0 | 0 | 0 | 0
#NAME? | 11 | 1 | 0 | 0% | 112 | F | 0% | 1.10. | Pintura |  |  | 2 | 26 | 2 | 0 | 0 | 2 | 63677.22 | % Período: | 0% | 0% | 0% | 0% | 0% | 0% | 0% | 0% | 0% | 0% | 0% | 0% | 0% | 0% | 0% | 20% | 20% | 20% | 20% | 10% | 10% | 0% | 0% | 0%
[5 empty] | 0 | F | --> | [12 empty] | 2027-03-01: 20%; 2027-04-01: 20%; 2027-05-01: 20%; 2027-06-01: 20%; 2027-07-01: 10%; 2027-08-01: 10%
|  |  |  | 0 | [13 empty] | 2$ |  | 0 | 0 | 0 | 0 | 0 | 0 | 0 | 0 | 0 | 0 | 0 | 0 | 0 | 0 | 0 | 12735.444 | 12735.444 | 12735.444 | 12735.444 | 6367.722 | 6367.722 | 0 | 0 | 0
#NAME? | 12 | 1 | 0 | 0% | 119 | F | 0% | 1.11. | Aparelhos, metais e bancadas |  |  | 2 | 23 | 2 | 0 | 0 | 2 | 151105.42 | % Período: | 0% | 0% | 0% | 0% | 0% | 0% | 0% | 0% | 0% | 0% | 0% | 0% | 0% | 0% | 0% | 0% | 0% | 0% | 0% | 0% | 30% | 30% | 30% | 10%
[5 empty] | 0 | F | --> | [12 empty] | 2027-08-01: 30%; 2027-09-01: 30%; 2027-10-01: 30%; 2027-11-01: 10%
|  |  |  | 0 | [13 empty] | 2$ |  | 0 | 0 | 0 | 0 | 0 | 0 | 0 | 0 | 0 | 0 | 0 | 0 | 0 | 0 | 0 | 0 | 0 | 0 | 0 | 0 | 45331.626 | 45331.626 | 45331.626 | 15110.542
#NAME? | 13 | 1 | 0 | 0% | 136 | F | 0% | 1.12. | Pisos |  |  | 2 | 20 | 2 | 0 | 0 | 2 | 316929.89 | % Período: | 0% | 0% | 0% | 0% | 0% | 0% | 0% | 0% | 0% | 20% | 20% | 20% | 0% | 0% | 0% | 0% | 0% | 0% | 0% | 30% | 10% | 0% | 0% | 0%
[5 empty] | 0 | F | --> | [12 empty] | 2026-09-01: 20%; 2026-10-01: 20%; 2026-11-01: 20%; 2027-07-01: 30%; 2027-08-01: 10%
|  |  |  | 0 | [13 empty] | 2$ |  | 0 | 0 | 0 | 0 | 0 | 0 | 0 | 0 | 0 | 63385.978 | 63385.978 | 63385.978 | 0 | 0 | 0 | 0 | 0 | 0 | 0 | 95078.967 | 31692.989 | 0 | 0 | 0
#NAME? | 14 | 1 | 0 | 0% | 147 | F | 0% | 1.13. | Instalações elétricas |  |  | 2 | 17 | 2 | 0 | 0 | 2 | 135015.93 | % Período: | 0% | 10% | 0% | 0% | 10% | 0% | 0% | 0% | 0% | 20% | 0% | 0% | 15% | 15% | 0% | 0% | 0% | 0% | 0% | 0% | 0% | 15% | 15% | 0%
[5 empty] | 0 | F | --> | [12 empty] | 2026-01-01: 10%; 2026-04-01: 10%; 2026-09-01: 20%; 2026-12-01: 15%; 2027-01-01: 15%; 2027-09-01: 15%; 2027-10-01: 15%
|  |  |  | 0 | [13 empty] | 2$ |  | 0 | 13501.593 | 0 | 0 | 13501.593 | 0 | 0 | 0 | 0 | 27003.186 | 0 | 0 | 20252.3895 | 20252.3895 | 0 | 0 | 0 | 0 | 0 | 0 | 0 | 20252.3895 | 20252.3895 | 0
#NAME? | 15 | 1 | 0 | 0% | 205 | F | 0% | 1.14. | Instalações de água fria |  |  | 2 | 14 | 2 | 0 | 0 | 2 | 16488.67 | % Período: | 0% | 0% | 0% | 0% | 0% | 0% | 0% | 0% | 0% | 50% | 50% | 0% | 0% | 0% | 0% | 0% | 0% | 0% | 0% | 0% | 0% | 0% | 0% | 0%
[5 empty] | 0 | F | --> | [12 empty] | 2026-09-01: 50%; 2026-10-01: 50%
|  |  |  | 0 | [13 empty] | 2$ |  | 0 | 0 | 0 | 0 | 0 | 0 | 0 | 0 | 0 | 8244.335 | 8244.335 | 0 | 0 | 0 | 0 | 0 | 0 | 0 | 0 | 0 | 0 | 0 | 0 | 0
#NAME? | 16 | 1 | 0 | 0% | 225 | F | 0% | 1.15. | Instalações esgoto sanitário |  |  | 2 | 11 | 2 | 0 | 0 | 2 | 61051.28 | % Período: | 0% | 0% | 0% | 0% | 0% | 0% | 0% | 0% | 0% | 0% | 0% | 0% | 20% | 20% | 20% | 20% | 0% | 0% | 0% | 0% | 10% | 10% | 0% | 0%
[5 empty] | 0 | F | --> | [12 empty] | 2026-12-01: 20%; 2027-01-01: 20%; 2027-02-01: 20%; 2027-03-01: 20%; 2027-08-01: 10%; 2027-09-01: 10%
|  |  |  | 0 | [13 empty] | 2$ |  | 0 | 0 | 0 | 0 | 0 | 0 | 0 | 0 | 0 | 0 | 0 | 0 | 12210.256 | 12210.256 | 12210.256 | 12210.256 | 0 | 0 | 0 | 0 | 6105.128 | 6105.128 | 0 | 0
#NAME? | 17 | 1 | 0 | 0% | 250 | F | 0% | 1.16. | PPCI |  |  | 2 | 8 | 2 | 0 | 0 | 2 | 94508.97 | % Período: | 0% | 0% | 0% | 0% | 0% | 0% | 0% | 0% | 0% | 0% | 0% | 0% | 0% | 0% | 0% | 0% | 0% | 0% | 0% | 0% | 30% | 40% | 30% | 0%
[5 empty] | 0 | F | --> | [12 empty] | 2027-08-01: 30%; 2027-09-01: 40%; 2027-10-01: 30%
|  |  |  | 0 | [13 empty] | 2$ |  | 0 | 0 | 0 | 0 | 0 | 0 | 0 | 0 | 0 | 0 | 0 | 0 | 0 | 0 | 0 | 0 | 0 | 0 | 0 | 0 | 28352.691 | 37803.588 | 28352.691 | 0
#NAME? | 18 | 1 | 0 | 0% | 295 | F | 0% | 1.17. | Instalações pluviais |  |  | 2 | 5 | 2 | 0 | 0 | 2 | 21576.5 | % Período: | 0% | 0% | 0% | 0% | 0% | 0% | 0% | 0% | 0% | 0% | 0% | 0% | 0% | 0% | 0% | 0% | 0% | 0% | 0% | 0% | 0% | 0% | 50% | 50%
[5 empty] | 0 | F | --> | [12 empty] | 2027-10-01: 50%; 2027-11-01: 50%
|  |  |  | 0 | [13 empty] | 2$ |  | 0 | 0 | 0 | 0 | 0 | 0 | 0 | 0 | 0 | 0 | 0 | 0 | 0 | 0 | 0 | 0 | 0 | 0 | 0 | 0 | 0 | 0 | 10788.25 | 10788.25
#NAME? | 19 | 1 | 0 | 0% | 299 | F | 0% | 1.18. | Climatização |  |  | 2 | 2 | 2 | 0 | 0 | 2 | 62501.88 | % Período: | 0% | 0% | 0% | 0% | 0% | 0% | 0% | 0% | 0% | 0% | 0% | 0% | 0% | 0% | 0% | 0% | 0% | 0% | 0% | 0% | 0% | 0% | 50% | 50%
[5 empty] | 0 | F | --> | [12 empty] | 2027-10-01: 50%; 2027-11-01: 50%
|  |  |  | 0 | [13 empty] | 2$ |  | 0 | 0 | 0 | 0 | 0 | 0 | 0 | 0 | 0 | 0 | 0 | 0 | 0 | 0 | 0 | 0 | 0 | 0 | 0 | 0 | 0 | 0 | 31250.94 | 31250.94
[6 empty] | F | [5 empty] | #
|  |  |  | 0% |  | F |  | Total: R$ 2.888.669,26 | [8 empty] | 2888669.26 |  | %: | 4.873% | 3.192% | 3.337% | 7.496% | 7.964% | 3.201% | 2.057% | 2.057% | 2.057% | 3.414% | 2.48% | 2.194% | 3.18% | 3.493% | 3.03% | 3.471% | 7.677% | 7.573% | 5.279% | 5.125% | 5.227% | 4.937% | 4.707% | 1.978%
|  |  |  | 0 |  | F | [12 empty] | Repasse: | 0 | 0 | 0 | 0 | 0 | 0 | 0 | 0 | 0 | 0 | 0 | 0 | 0 | 0 | 0 | 0 | 0 | 0 | 0 | 0 | 0 | 0 | 0 | 0
|  |  |  | 0 |  | F |  |  |  |  | Período: | [7 empty] | Contrapartida: | 140777.52 | 92194.07 | 96403.83 | 216542.45 | 230044.06 | 92480.32 | 59409.71 | 59409.72 | 59409.72 | 98633.5 | 71630.31 | 63385.98 | 91872.36 | 100913.5 | 87519.21 | 100254.65 | 221771.87 | 218758.15 | 152490.34 | 148031.65 | 150984.07 | 142626.64 | 135975.9 | 57149.73
|  |  |  | 0 |  | F | [12 empty] | Outros: | 0 | 0 | 0 | 0 | 0 | 0 | 0 | 0 | 0 | 0 | 0 | 0 | 0 | 0 | 0 | 0 | 0 | 0 | 0 | 0 | 0 | 0 | 0 | 0
|  |  |  | 0 |  | F | [12 empty] | Investimento: | 140777.52 | 92194.07 | 96403.83 | 216542.45 | 230044.06 | 92480.32 | 59409.71 | 59409.72 | 59409.72 | 98633.5 | 71630.31 | 63385.98 | 91872.36 | 100913.5 | 87519.21 | 100254.65 | 221771.87 | 218758.15 | 152490.34 | 148031.65 | 150984.07 | 142626.64 | 135975.9 | 57149.73
|  |  |  | 0% |  | F | [12 empty] | %: | 4.87% | 8.07% | 11.4% | 18.9% | 26.86% | 30.06% | 32.12% | 34.18% | 36.23% | 39.65% | 42.13% | 44.32% | 47.5% | 51% | 54.03% | 57.5% | 65.17% | 72.75% | 78.03% | 83.15% | 88.38% | 93.31% | 98.02% | 100%
|  |  |  | 0 |  | F | [12 empty] | Repasse: | 0 | 0 | 0 | 0 | 0 | 0 | 0 | 0 | 0 | 0 | 0 | 0 | 0 | 0 | 0 | 0 | 0 | 0 | 0 | 0 | 0 | 0 | 0 | 0
|  |  |  | 0 |  | F |  |  |  |  | Acumulado: | [7 empty] | Contrapartida: | 140777.524 | 232971.585 | 329375.415 | 545917.874 | 775961.926 | 868442.246 | 927851.964 | 987261.682 | 1046671.4 | 1145304.899 | 1216935.212 | 1280321.19 | 1372193.5535 | 1473107.047 | 1560626.255 | 1660880.907 | 1882652.775 | 2101410.933 | 2253901.269 | 2401932.922 | 2552916.989 | 2695543.6315 | 2831519.528 | 2888669.26
|  |  |  | 0 |  | F | [12 empty] | Outros: | 0 | 0 | 0 | 0 | 0 | 0 | 0 | 0 | 0 | 0 | 0 | 0 | 0 | 0 | 0 | 0 | 0 | 0 | 0 | 0 | 0 | 0 | 0 | 0
|  |  |  | 0 |  | F | Selecione o Macrosserviço da Administração Local: | [11 empty] | Investimento: | 140777.524 | 232971.585 | 329375.415 | 545917.874 | 775961.926 | 868442.246 | 927851.964 | 987261.682 | 1046671.4 | 1145304.899 | 1216935.212 | 1280321.19 | 1372193.5535 | 1473107.047 | 1560626.255 | 1660880.907 | 1882652.775 | 2101410.933 | 2253901.269 | 2401932.922 | 2552916.989 | 2695543.6315 | 2831519.528 | 2888669.26
[6 empty] | F | [12 empty] | Administração Local:
[6 empty] | F | ↑ Não foi indicado o Macrosserviço de Administração Local
[6 empty] | F |  | IVORÁ/RS
[6 empty] | F |  | Local | [11 empty] | 2026-06-01: Responsável Técnico; 2027-06-01: Responsável Técnico
[6 empty] | F | [13 empty] | 2026-06-01: Nome: PAULO PIO SOLDERA; 2027-06-01: Nome: PAULO PIO SOLDERA
[6 empty] | F |  | 2025-10-08 | [11 empty] | 2026-06-01: CREA/CAU: CREA RS 281383; 2027-06-01: CREA/CAU: CREA RS 281383
[6 empty] | F |  | Data | [11 empty] | 2026-06-01: ART/RRT:; 2027-06-01: ART/RRT:
MENU
PREENCHIMENTO POR EVENTOS
ATUALIZAR LINHAS
ADICIONAR 12 PARCELAS
EXCLUIR 12 PARCELAS
QCI
PO

## QCI
Lista Situação |  |  |  |  | QCI - Quadro de Composição do Investimento | [8 empty] | Grau de Sigilo #PUBLICO
Sem Projeto | [21 empty] | % Maior: | % Rateio CP Fin:
Em Análise |  |  | Nº OPERAÇÃO |  | Nº TransfereGOV | PROPONENTE / TOMADOR |  |  | MUNICÍPIO / UF |  |  | VALORES CONTRATADOS (R$): | [9 empty] | 100% | 100%
Análise Concluída / A Licitar |  |  | 0 |  | 0 | MUNICIPIO DE IVORÁ |  |  | IVORÁ/RS
Licitado / Em Execução
Concluído |  |  | APELIDO DO EMPREENDIMENTO | [7 empty] | RECURSO | REPASSE | CONTRAPARTIDA | INVESTIMENTO | [7 empty] | % CP Min Prog: | % CP Absoluta: | % CP Max Rep:
Divisão Investimento |  | FILTRO | CONSTRUÇÃO DE CRECHE EMEI BEM ME QUER | [7 empty] | OGU | 0 | 0 | 0 | [7 empty] | 0% | 0% | 100%
Proporcional
Calculado | [5 empty] | PREENCHIMENTO INCOMPLETO DA TABELA PRINCIPAL DO QCI |  |  |  | Saldo a Reprogramar | Repasse (R$) | Contrapartida (R$)
Ordem Meta | [10 empty] | 0 | -2888669.26 | [9 empty] | Valores não Arredondados |  |  | Arred
[6 empty] | Falta definir o ITEM de Investimento da Meta 1 | [15 empty] | Repasse (R$) | Contrapartida (R$) | Outros (R$)
-1 | Branco |  | -1 | [7 empty] | 0 | 0 | 0 | 0 |  |  |  |  | Proporcional |  |  | 0 | 0 | 0 | FALSE | 0
0 | Busca | ↓ | Meta | Item de Investimento | Subitem de Investimento | Descrição da Meta | Situação | Quantidade | Unid. | Lote de Licitação / nº do CTEF | Repasse (R$) | Contrapartida Financeira (R$) | Outros (R$) | Investimento (R$) |  | Descrição da Meta | Lote de Licitação / nº do CTEF | Investimento (R$) | Divisão do Investimento | Contrapartida Financeira (R$) | Outros (R$)
1 | Automático | F | 1 |  |  | EMEI BEM ME QUER |  |  |  | LOTE 1 | 0 | 2888669.26 | 0 | 2888669.26 | ITEM |  |  |  | Proporcional |  |  | -9.3132e-10 | 2888669.26 | 0 | FALSE | 0
2 | Branco |  | 2 | [7 empty] | 0 | 0 | 0 | 0 |  |  |  |  | Proporcional |  |  | 0 | 0 | 0 | FALSE | 0
3 | Branco |  | 3 | [7 empty] | 0 | 0 | 0 | 0 |  |  |  |  | Proporcional |  |  | 0 | 0 | 0 | FALSE | 0
4 | Branco |  | 4 | [7 empty] | 0 | 0 | 0 | 0 |  |  |  |  | Proporcional |  |  | 0 | 0 | 0 | FALSE | 0
5 | Branco |  | 5 | [7 empty] | 0 | 0 | 0 | 0 |  |  |  |  | Proporcional |  |  | 0 | 0 | 0 | FALSE | 0
6 | Branco |  | 6 | [7 empty] | 0 | 0 | 0 | 0 |  |  |  |  | Proporcional |  |  | 0 | 0 | 0 | FALSE | 0
7 | Branco |  | 7 | [7 empty] | 0 | 0 | 0 | 0 |  |  |  |  | Proporcional |  |  | 0 | 0 | 0 | FALSE | 0
8 | Branco |  | 8 | [7 empty] | 0 | 0 | 0 | 0 |  |  |  |  | Proporcional |  |  | 0 | 0 | 0 | FALSE | 0
9 | Branco |  | 9 | [7 empty] | 0 | 0 | 0 | 0 |  |  |  |  | Proporcional |  |  | 0 | 0 | 0 | FALSE | 0
10 | Branco |  | 10 | [7 empty] | 0 | 0 | 0 | 0 |  |  |  |  | Proporcional |  |  | 0 | 0 | 0 | FALSE | 0
| TR$ | F | [7 empty] | TOTAL | 0 | 2888669.26 | 0 | 2888669.26 | [7 empty] | 0 | 2888669.26 | 0
| T% | F | [8 empty] | 0% | 100% | 0% | 100%
Observações:
IVORÁ/RS
|  |  | Local |  |  |  |  | Representante Tomador
Nome: JOSEMAR ZORZI OSMARI
|  |  | 2025-10-08 |  |  |  |  | Cargo: PREFEITO MUNICIPAL
Data
Para inclusão de metas de outras Plan. Mult., digite a descrição e valores manualmente ao lado.
MENU
ADICIONAR LINHAS
EXCLUIR LINHAS
CP QCI = CP CONTRATO
DADOS
Note on C7: FILTRO: Após a conclusão do Orçamento, utilize o filtro nessa coluna com o valor "F" para ocultar linhas não utilizadas.

## PLE (hidden)
#REF! | #REF! | #REF!
[5 empty] | PLE - PLANILHA DE LEVANTAMENTO DE EVENTOS | [21 empty] | Grau de Sigilo
[5 empty] | OGU | [21 empty] | #PUBLICO
| Nº OPERAÇÃO |  | Nº TransfereGOV |  | PROPONENTE TOMADOR | [6 empty] | APELIDO EMPREENDIMENTO | [6 empty] | DESCRIÇÃO DO LOTE
| 0 |  | 0 |  | MUNICIPIO DE IVORÁ | [6 empty] | CONSTRUÇÃO DE CRECHE EMEI BEM ME QUER | [6 empty] | CONSTRUÇÃO DE CRECHE EMEI BEM ME QUER
0 | [5 empty] | Medição: | 1 |  |  | Período: | 00/01/1900 a 00/01/1900 | [9 empty] | % Realizado Período.: | 0% |  |  |  |  | % Realizado Acum.: | 0%
Filtro |  | ALTERE O TIPO DE ORÇAMENTO NA ABA 'MENU' PARA LICITADO. |  | 0 | 0 | 0 | 0 | 0 | 0 | 0 | 0 | 0 | 0 | 0
↓ | Nº do Evento | Título dos Eventos |  | 1 | 1 | 2 | 3 | 4 | 5 | 6 | 7 | 8 | 9 | 10 | 11 | 12 | 13 | 14 | 15 | 16 | 17 | 18 | 19 | 20 | 21 | 22 | 23 | 24 | 25
Informe abaixo o NÚMERO DA MEDIÇÃO em que os eventos foram concluídos
F
| 0 |  |  |  | 0 1: Para aplicação de Adm. Local é necessário definir os eventos manualmente.
F | 1 | Serviços iniciais
F | 2 | Supraestrutura
F | 3 | LAJE
F | 4 | Alvenaria
F | 5 | Revestimentos
F | 6 | Acabamentos
F | 7 | Telhado/cobertura
F | 8 | Esquadrias
F | 9 | VIDROS
F | 10 | Pintura
F | 11 | Aparelhos, metais e bancadas
F | 12 | Pisos
F | 13 | Instalações elétricas
F | 14 | Instalações de água fria
F | 15 | Instalações esgoto sanitário
F | 16 | PPCI
F | 17 | Instalações pluviais
F | 18 | Climatização
| 19 | 0
| 20 | 0
| 21 | 0
| 22 | 0
| 23 | 0
| 24 | 0
| 25 | 0
| 26 | 0
| 27 | 0
| 28 | 0
| 29 | 0
| 30 | 0
| 31 | 0
| 32 | 0
| 33 | 0
| 34 | 0
| 35 | 0
| 36 | 0
| 37 | 0
| 38 | 0
| 39 | 0
| 40 | 0
| 41 | 0
| 42 | 0
| 43 | 0
| 44 | 0
| 45 | 0
| 46 | 0
| 47 | 0
| 48 | 0
| 49 | 0
F
F
F |  |  |  |  | 0 2: Data das Medições
F |  |  |  |  | 0 1: Preencher a data da medição 1
F |  |  | Medições |  | 0 2: 1; 0 4: 2; 0 6: 3; 0 8: 4; 0 10: 5; 0 12: 6; 0 14: 7; 0 16: 8; 0 18: 9; 0 20: 10; 0 22: 11; 0 24: 12
F |  |  | Período: | bar: 0 1 to 0 2; 0 4; 0 6; 0 8; 0 10; 0 12; 0 14; 0 16; 0 18; 0 20; 0 22; 0 24
F |  |  |  |  | 0 1: R$; 0 2: 0; 0 4: 0; 0 6: 0; 0 8: 0; 0 10: 0; 0 12: 0; 0 14: 0; 0 16: 0; 0 18: 0; 0 20: 0; 0 22: 0; 0 24: 0
F |  |  | Acumulado: | bar: 0 1 to 0 2; 0 4; 0 6; 0 8; 0 10; 0 12; 0 14; 0 16; 0 18; 0 20; 0 22; 0 24
F |  |  |  |  | 0 1: R$; 0 2: 0; 0 4: 0; 0 6: 0; 0 8: 0; 0 10: 0; 0 12: 0; 0 14: 0; 0 16: 0; 0 18: 0; 0 20: 0; 0 22: 0; 0 24: 0
Administração Local | bar: 0 1 to 0 2; 0 4; 0 6; 0 8; 0 10; 0 12; 0 14; 0 16; 0 18; 0 20; 0 22; 0 24
F
F
F | IVORÁ/RS
F | Local |  |  |  | 0 14: Responsável Técnico pela Fiscalização
F |  |  |  |  | 0 14: Nome:; 0 16: 0
F | 0 |  |  |  | 0 14: Profissão:; 0 16: 0
F | Data |  |  |  | 0 14: CREA/CAU:; 0 16: 0
[18 empty] | ART/RRT: |  | 0
MENU
PLQ
RRE
CRONO

## BM (hidden)
|  |  |  | BM - Boletim de Medição | [9 empty] | Grau de Sigilo
Modo CAIXA |  |  |  | Selecione o Regime de Execução na Aba Dados | [9 empty] | #PUBLICO
FALSE
|  |  | PROPONENTE / TOMADOR |  | Nº OPERAÇÃO |  |  | Nº TransfereGOV | APELIDO DO EMPREENDIMENTO |  |  |  |  | INÍCIO DE OBRA
Regime |  |  | MUNICIPIO DE IVORÁ |  | 0 |  |  | 0 | CONSTRUÇÃO DE CRECHE EMEI BEM ME QUER |  |  |  |  | 0 | [22 empty] | Fórmula CopMed
Unitário |  |  | Nº CTEF | EMPRESA EXECUTORA | CNPJ |  |  | MUNICÍPIO / UF |  |  |  | PERÍODO DA MEDIÇÃO |  | Nº MEDIÇÃO | [22 empty] | 0
ARREDMED |  | FILTRO | 0 | 0 | 0 |  |  | IVORÁ/RS |  |  |  | 00/01/1900 a 00/01/1900 |  | 1
TRUE
Linha Adm. L. |  |  |  |  | Altere na aba 'MENU' o tipo de orçamento para 'Licitado'. | [8 empty] | Realizado Acumulado: 0,00% | 0% | [9 empty] | Preencher a data da medição 1
#VALUE! | [14 empty] | #VALUE! |  |  | Anexo | [6 empty] | Datas das Medições
|  |  |  | Orçamento Contratado |  |  |  |  | Evolução Física (Qtde.) |  |  | Evolução Financeira (R$) |  |  |  | Aferido (CAIXA) (Qtde.) |  | Quadro de Glosas
n1 | Altura | ↓ | Item | Descrição | Unidade | Quantidade | Preço Unitário (com BDI) (R$) | Preço Total (R$) | Acum. Anterior | Período | Acum. Incluindo o Período | Acum. Anterior | Período | Acum. Incluindo o Período |  | Acum. Anterior | Acum. Incluindo o Período | Item | Descrição | Unidade | Quant. Glosada (unid) | Preço Unitário (R$) | Valor Total Glosado (R$) | Motivo da Glosa | 1 | 2 | 3 | 4 | 5 | 6 | 7 | 8 | 9 | 10 | 11 | 12 | Valor Total Medido (R$)
S | 0 |  | - | (Sem Código) | - | 0 | 0 | 0 | 0 | 0 | 0 | 0 | 0 | 0 | [6 empty] | 0 |  | 0 | [13 empty] | 0
|  | F | Objeto do CTEF: CONSTRUÇÃO DE CRECHE EMEI BEM ME QUER |  |  |  | TOTAL: | 0 | 0 | 0 | 0 | 0 | 0 | 0 | [10 empty] | 1: Preencher abaixo com a QUANTIDADE executada no PERÍODO
1 | 302 | F | 1. | EMEI BEM ME QUER | - | 0 | 0 | 2888669.26 | 0 | 0 | 0 | 0 | 0 | 0 | [6 empty] | 0 |  | 0 | [13 empty] | 0
2 | 9 | F | 1.1. | Serviços iniciais | - | 0 | 0 | 101431.29 | 0 | 0 | 0 | 0 | 0 | 0 | [6 empty] | 0 |  | 0 | [13 empty] | 0
S | 0 | F | 1.1.0.1. | FORNECIMENTO E INSTALAÇÃO DE PLACA DE OBRA COM CHAPA GALVANIZADA E ESTRUTURA DE MADEIRA. AF_03/2022_PS | M2 | 2.88 | 554.99 | 1598.37 | 0 | 0 | 0 | 0 | 0 | 0 | [6 empty] | 0 |  | 0 | [13 empty] | 0
S | 0 | F | 1.1.0.2. | ENCARREGADO GERAL COM ENCARGOS COMPLEMENTARES | H | 400 | 91.11 | 36444 | 0 | 0 | 0 | 0 | 0 | 0 | [6 empty] | 0 |  | 0 | [13 empty] | 0
S | 0 | F | 1.1.0.3. | ENGENHEIRO CIVIL DE OBRA PLENO COM ENCARGOS COMPLEMENTARES | H | 150 | 164.07 | 24610.5 | 0 | 0 | 0 | 0 | 0 | 0 | [6 empty] | 0 |  | 0 | [13 empty] | 0
S | 0 | F | 1.1.0.4. | LOCACAO DE CONTAINER 2,30 X 6,00 M, ALT. 2,50 M, PARA SANITARIO, COM 4 BACIAS, 8 CHUVEIROS,1 LAVATORIO E 1 MICTORIO (NAO INCLUI MOBILIZACAO/DESMOBILIZACAO) | MES | 12 | 1661.28 | 19935.36 | 0 | 0 | 0 | 0 | 0 | 0 | [6 empty] | 0 |  | 0 | [13 empty] | 0
S | 0 | F | 1.1.0.5. | LOCAÇÃO CONVENCIONAL DE OBRA, UTILIZANDO GABARITO DE TÁBUAS CORRIDAS PONTALETADAS A CADA 2,00M - 2 UTILIZAÇÕES. AF_03/2024 | M | 397.7 | 38.09 | 15148.39 | 0 | 0 | 0 | 0 | 0 | 0 | [6 empty] | 0 |  | 0 | [13 empty] | 0
S | 0 | F | 1.1.0.6. | ENTRADA DE ENERGIA ELÉTRICA, AÉREA, TRIFÁSICA, COM CAIXA DE EMBUTIR, CABO DE 16 MM2 E DISJUNTOR DIN 50A (NÃO INCLUSO O POSTE DE CONCRETO). AF_07/2020 | UN | 1 | 2708.62 | 2708.62 | 0 | 0 | 0 | 0 | 0 | 0 | [6 empty] | 0 |  | 0 | [13 empty] | 0
S | 0 | F | 1.1.0.7. | POSTE DE CONCRETO ARMADO DE SECAO DUPLO T, EXTENSAO DE 8,00 M, RESISTENCIA DE 150 DAN, TIPO D | UN | 1 | 703.79 | 703.79 | 0 | 0 | 0 | 0 | 0 | 0 | [6 empty] | 0 |  | 0 | [13 empty] | 0
S | 0 | F | 1.1.0.8. | KIT CAVALETE PARA MEDIÇÃO DE ÁGUA - ENTRADA PRINCIPAL, EM PVC 25 MM (3/4") - FORNECIMENTO E INSTALAÇÃO (EXCLUSIVE HIDRÔMETRO). AF_03/2024 | UN | 1 | 282.26 | 282.26 | 0 | 0 | 0 | 0 | 0 | 0 | [6 empty] | 0 |  | 0 | [13 empty] | 0
2 | 33 | F | 1.2. | Supraestrutura | - | 0 | 0 | 393462.34 | 0 | 0 | 0 | 0 | 0 | 0 | [6 empty] | 0 |  | 0 | [13 empty] | 0
3 | 4 | F | 1.2.1. | Fundações | - | 0 | 0 | 87578.33 | 0 | 0 | 0 | 0 | 0 | 0 | [6 empty] | 0 |  | 0 | [13 empty] | 0
S | 0 | F | 1.2.1.1. | ESTACA BROCA DE CONCRETO, DIÂMETRO DE 25CM, ESCAVAÇÃO MANUAL COM TRADO CONCHA, COM ARMADURA DE ARRANQUE. AF_05/2020 | M | 745 | 94.52 | 70417.4 | 0 | 0 | 0 | 0 | 0 | 0 | [6 empty] | 0 |  | 0 | [13 empty] | 0
S | 0 | F | 1.2.1.2. | Estaca broca de concreto, diâmetro de 40cm, com armadura de arranque. | m | 9 | 151.45 | 1363.05 | 0 | 0 | 0 | 0 | 0 | 0 | [6 empty] | 0 |  | 0 | [13 empty] | 0
S | 0 | F | 1.2.1.3. | Estaca broca de concreto, diâmetro de 60cm, com armadura de arranque. | m | 63 | 250.76 | 15797.88 | 0 | 0 | 0 | 0 | 0 | 0 | [6 empty] | 0 |  | 0 | [13 empty] | 0
3 | 7 | F | 1.2.2. | Vigas Baldrames | - | 0 | 0 | 100533.51 | 0 | 0 | 0 | 0 | 0 | 0 | [6 empty] | 0 |  | 0 | [13 empty] | 0
S | 0 | F | 1.2.2.1. | ESCAVAÇÃO MANUAL PARA VIGA BALDRAME OU SAPATA CORRIDA (INCLUINDO ESCAVAÇÃO PARA COLOCAÇÃO DE FÔRMAS). AF_01/2024 | M3 | 36.85 | 132.82 | 4894.42 | 0 | 0 | 0 | 0 | 0 | 0 | [6 empty] | 0 |  | 0 | [13 empty] | 0
S | 0 | F | 1.2.2.2. | FABRICAÇÃO, MONTAGEM E DESMONTAGEM DE FÔRMA PARA VIGA BALDRAME, EM MADEIRA SERRADA, E=25 MM, 4 UTILIZAÇÕES. AF_01/2024 | M2 | 440.03 | 76.36 | 33600.69 | 0 | 0 | 0 | 0 | 0 | 0 | [6 empty] | 0 |  | 0 | [13 empty] | 0
S | 0 | F | 1.2.2.3. | CONCRETAGEM DE VIGAS E LAJES, FCK=25 MPA, PARA LAJES MACIÇAS OU NERVURADAS COM USO DE BOMBA - LANÇAMENTO, ADENSAMENTO E ACABAMENTO. AF_02/2022_PS | M3 | 31.74 | 843.61 | 26776.18 | 0 | 0 | 0 | 0 | 0 | 0 | [6 empty] | 0 |  | 0 | [13 empty] | 0
S | 0 | F | 1.2.2.4. | ARMAÇÃO DE PILAR OU VIGA DE ESTRUTURA CONVENCIONAL DE CONCRETO ARMADO UTILIZANDO AÇO CA-60 DE 5,0 MM - MONTAGEM. AF_06/2022 | KG | 551.2 | 18.32 | 10097.98 | 0 | 0 | 0 | 0 | 0 | 0 | [6 empty] | 0 |  | 0 | [13 empty] | 0
S | 0 | F | 1.2.2.5. | ARMAÇÃO DE PILAR OU VIGA DE ESTRUTURA CONVENCIONAL DE CONCRETO ARMADO UTILIZANDO AÇO CA-50 DE 10,0 MM - MONTAGEM. AF_06/2022 | KG | 1510.29 | 14.74 | 22261.67 | 0 | 0 | 0 | 0 | 0 | 0 | [6 empty] | 0 |  | 0 | [13 empty] | 0
S | 0 | F | 1.2.2.6. | ARMAÇÃO DE PILAR OU VIGA DE ESTRUTURA CONVENCIONAL DE CONCRETO ARMADO UTILIZANDO AÇO CA-50 DE 12,5 MM - MONTAGEM. AF_06/2022 | KG | 233.89 | 12.41 | 2902.57 | 0 | 0 | 0 | 0 | 0 | 0 | [6 empty] | 0 |  | 0 | [13 empty] | 0
3 | 3 | F | 1.2.3. | Impermeabilização | - | 0 | 0 | 38428.69 | 0 | 0 | 0 | 0 | 0 | 0 | [6 empty] | 0 |  | 0 | [13 empty] | 0
S | 0 | F | 1.2.3.1. | IMPERMEABILIZAÇÃO DE SUPERFÍCIE COM EMULSÃO ASFÁLTICA, 2 DEMÃOS. AF_09/2023 | M2 | 275.8 | 33.87 | 9341.35 | 0 | 0 | 0 | 0 | 0 | 0 | [6 empty] | 0 |  | 0 | [13 empty] | 0
S | 0 | F | 1.2.3.2. | IMPERMEABILIZAÇÃO DE SUPERFÍCIE COM MANTA ASFÁLTICA, DUAS CAMADAS, INCLUSIVE APLICAÇÃO DE PRIMER ASFÁLTICO, E=3MM E E=4MM. AF_09/2023 | M2 | 102 | 285.17 | 29087.34 | 0 | 0 | 0 | 0 | 0 | 0 | [6 empty] | 0 |  | 0 | [13 empty] | 0
3 | 7 | F | 1.2.4. | Pilares | - | 0 | 0 | 57381.92 | 0 | 0 | 0 | 0 | 0 | 0 | [6 empty] | 0 |  | 0 | [13 empty] | 0
S | 0 | F | 1.2.4.1. | MONTAGEM E DESMONTAGEM DE FÔRMA DE PILARES RETANGULARES E ESTRUTURAS SIMILARES, PÉ-DIREITO SIMPLES, EM CHAPA DE MADEIRA COMPENSADA PLASTIFICADA, 12 UTILIZAÇÕES. AF_09/2020 | M2 | 308.4 | 78.9 | 24332.76 | 0 | 0 | 0 | 0 | 0 | 0 | [6 empty] | 0 |  | 0 | [13 empty] | 0
S | 0 | F | 1.2.4.2. | CONCRETAGEM DE PILARES, FCK = 25 MPA, COM USO DE BOMBA - LANÇAMENTO, ADENSAMENTO E ACABAMENTO. AF_02/2022_PS | M3 | 14.64 | 843.53 | 12349.28 | 0 | 0 | 0 | 0 | 0 | 0 | [6 empty] | 0 |  | 0 | [13 empty] | 0
S | 0 | F | 1.2.4.3. | ARMAÇÃO DE PILAR OU VIGA DE ESTRUTURA CONVENCIONAL DE CONCRETO ARMADO UTILIZANDO AÇO CA-50 DE 10,0 MM - MONTAGEM. AF_06/2022 | KG | 728.55 | 14.74 | 10738.83 | 0 | 0 | 0 | 0 | 0 | 0 | [6 empty] | 0 |  | 0 | [13 empty] | 0
S | 0 | F | 1.2.4.4. | ARMAÇÃO DE PILAR OU VIGA DE ESTRUTURA CONVENCIONAL DE CONCRETO ARMADO UTILIZANDO AÇO CA-60 DE 5,0 MM - MONTAGEM. AF_06/2022 | KG | 292.96 | 18.32 | 5367.03 | 0 | 0 | 0 | 0 | 0 | 0 | [6 empty] | 0 |  | 0 | [13 empty] | 0
S | 0 | F | 1.2.4.5. | ARMAÇÃO DE PILAR OU VIGA DE ESTRUTURA CONVENCIONAL DE CONCRETO ARMADO UTILIZANDO AÇO CA-50 DE 8,0 MM - MONTAGEM. AF_06/2022 | KG | 237 | 16.48 | 3905.76 | 0 | 0 | 0 | 0 | 0 | 0 | [6 empty] | 0 |  | 0 | [13 empty] | 0
S | 0 | F | 1.2.4.6. | ARMAÇÃO DE PILAR OU VIGA DE ESTRUTURA CONVENCIONAL DE CONCRETO ARMADO UTILIZANDO AÇO CA-50 DE 12,5 MM - MONTAGEM. AF_06/2022 | KG | 55.46 | 12.41 | 688.26 | 0 | 0 | 0 | 0 | 0 | 0 | [6 empty] | 0 |  | 0 | [13 empty] | 0
3 | 7 | F | 1.2.5. | Vigas Superiores | - | 0 | 0 | 94281.36 | 0 | 0 | 0 | 0 | 0 | 0 | [6 empty] | 0 |  | 0 | [13 empty] | 0
S | 0 | F | 1.2.5.1. | MONTAGEM E DESMONTAGEM DE FÔRMA DE VIGA, ESCORAMENTO COM GARFO DE MADEIRA, PÉ-DIREITO SIMPLES, EM CHAPA DE MADEIRA PLASTIFICADA, 18 UTILIZAÇÕES. AF_09/2020 | M2 | 372.37 | 83.62 | 31137.58 | 0 | 0 | 0 | 0 | 0 | 0 | [6 empty] | 0 |  | 0 | [13 empty] | 0
S | 0 | F | 1.2.5.2. | CONCRETAGEM DE VIGAS E LAJES, FCK=25 MPA, PARA LAJES MACIÇAS OU NERVURADAS COM USO DE BOMBA - LANÇAMENTO, ADENSAMENTO E ACABAMENTO. AF_02/2022_PS | M3 | 28.34 | 843.61 | 23907.91 | 0 | 0 | 0 | 0 | 0 | 0 | [6 empty] | 0 |  | 0 | [13 empty] | 0
S | 0 | F | 1.2.5.3. | ARMAÇÃO DE PILAR OU VIGA DE ESTRUTURA CONVENCIONAL DE CONCRETO ARMADO UTILIZANDO AÇO CA-60 DE 5,0 MM - MONTAGEM. AF_06/2022 | KG | 666.16 | 18.32 | 12204.05 | 0 | 0 | 0 | 0 | 0 | 0 | [6 empty] | 0 |  | 0 | [13 empty] | 0
S | 0 | F | 1.2.5.4. | ARMAÇÃO DE PILAR OU VIGA DE ESTRUTURA CONVENCIONAL DE CONCRETO ARMADO UTILIZANDO AÇO CA-50 DE 10,0 MM - MONTAGEM. AF_06/2022 | KG | 1757.71 | 14.74 | 25908.65 | 0 | 0 | 0 | 0 | 0 | 0 | [6 empty] | 0 |  | 0 | [13 empty] | 0
S | 0 | F | 1.2.5.5. | ARMAÇÃO DE PILAR OU VIGA DE ESTRUTURA CONVENCIONAL DE CONCRETO ARMADO UTILIZANDO AÇO CA-50 DE 12,5 MM - MONTAGEM. AF_06/2022 | KG | 21.67 | 12.41 | 268.92 | 0 | 0 | 0 | 0 | 0 | 0 | [6 empty] | 0 |  | 0 | [13 empty] | 0
S | 0 | F | 1.2.5.6. | ARMAÇÃO DE PILAR OU VIGA DE ESTRUTURA CONVENCIONAL DE CONCRETO ARMADO UTILIZANDO AÇO CA-50 DE 16,0 MM - MONTAGEM. AF_06/2022 | KG | 71.01 | 12.03 | 854.25 | 0 | 0 | 0 | 0 | 0 | 0 | [6 empty] | 0 |  | 0 | [13 empty] | 0
3 | 4 | F | 1.2.6. | PILARETES PLATIBANDA | - | 0 | 0 | 15258.53 | 0 | 0 | 0 | 0 | 0 | 0 | [6 empty] | 0 |  | 0 | [13 empty] | 0
S | 0 | F | 1.2.6.1. | MONTAGEM E DESMONTAGEM DE FÔRMA DE PILARES RETANGULARES E ESTRUTURAS SIMILARES, PÉ-DIREITO SIMPLES, EM CHAPA DE MADEIRA COMPENSADA PLASTIFICADA, 12 UTILIZAÇÕES. AF_09/2020 | M2 | 100.4 | 78.9 | 7921.56 | 0 | 0 | 0 | 0 | 0 | 0 | [6 empty] | 0 |  | 0 | [13 empty] | 0
S | 0 | F | 1.2.6.2. | CONCRETAGEM DE PILARES, FCK = 25 MPA, COM USO DE BOMBA - LANÇAMENTO, ADENSAMENTO E ACABAMENTO. AF_02/2022_PS | M3 | 5.64 | 843.53 | 4757.51 | 0 | 0 | 0 | 0 | 0 | 0 | [6 empty] | 0 |  | 0 | [13 empty] | 0
S | 0 | F | 1.2.6.3. | ARMAÇÃO DE PILAR OU VIGA DE ESTRUTURA CONVENCIONAL DE CONCRETO ARMADO UTILIZANDO AÇO CA-60 DE 5,0 MM - MONTAGEM. AF_06/2022 | KG | 140.8 | 18.32 | 2579.46 | 0 | 0 | 0 | 0 | 0 | 0 | [6 empty] | 0 |  | 0 | [13 empty] | 0
2 | 2 | F | 1.3. | LAJE | - | 0 | 0 | 169431.81 | 0 | 0 | 0 | 0 | 0 | 0 | [6 empty] | 0 |  | 0 | [13 empty] | 0
S | 0 | F | 1.3.0.1. | LAJE PRÉ-MOLDADA UNIDIRECIONAL, BIAPOIADA, PARA PISO, ENCHIMENTO EM CERÂMICA, VIGOTA CONVENCIONAL, ALTURA TOTAL DA LAJE (ENCHIMENTO+CAPA) = (8+4). AF_11/2020 | M2 | 739.78 | 229.03 | 169431.81 | 0 | 0 | 0 | 0 | 0 | 0 | [6 empty] | 0 |  | 0 | [13 empty] | 0
2 | 5 | F | 1.4. | Alvenaria | - | 0 | 0 | 177113.62 | 0 | 0 | 0 | 0 | 0 | 0 | [6 empty] | 0 |  | 0 | [13 empty] | 0
S | 0 | F | 1.4.0.1. | ALVENARIA DE VEDAÇÃO DE BLOCOS CERÂMICOS FURADOS NA VERTICAL DE 14X19X29 CM (ESPESSURA 14 CM) E ARGAMASSA DE ASSENTAMENTO COM PREPARO EM BETONEIRA. AF_12/2021 | M2 | 1452.65 | 109.51 | 159079.7 | 0 | 0 | 0 | 0 | 0 | 0 | [6 empty] | 0 |  | 0 | [13 empty] | 0
S | 0 | F | 1.4.0.2. | VERGA MOLDADA IN LOCO EM CONCRETO, ESPESSURA DE *10* CM. AF_03/2024 | M | 93.8 | 64.98 | 6095.12 | 0 | 0 | 0 | 0 | 0 | 0 | [6 empty] | 0 |  | 0 | [13 empty] | 0
S | 0 | F | 1.4.0.3. | CONTRAVERGA MOLDADA IN LOCO EM CONCRETO, ESPESSURA DE *10* CM. AF_03/2024 | M | 99.4 | 51.26 | 5095.24 | 0 | 0 | 0 | 0 | 0 | 0 | [6 empty] | 0 |  | 0 | [13 empty] | 0
S | 0 | F | 1.4.0.4. | ALVENARIA DE VEDAÇÃO COM ELEMENTO VAZADO DE CERÂMICA (COBOGÓ) DE 7X20X20CM E ARGAMASSA DE ASSENTAMENTO COM PREPARO EM BETONEIRA. AF_05/2020 | M2 | 36.4 | 188.01 | 6843.56 | 0 | 0 | 0 | 0 | 0 | 0 | [6 empty] | 0 |  | 0 | [13 empty] | 0
2 | 5 | F | 1.5. | Revestimentos | - | 0 | 0 | 297048.59 | 0 | 0 | 0 | 0 | 0 | 0 | [6 empty] | 0 |  | 0 | [13 empty] | 0
S | 0 | F | 1.5.0.1. | CHAPISCO APLICADO EM ALVENARIAS E ESTRUTURAS DE CONCRETO INTERNAS, COM COLHER DE PEDREIRO. ARGAMASSA TRAÇO 1:3 COM PREPARO EM BETONEIRA 400L. AF_10/2022 | M2 | 3794.45 | 5.87 | 22273.42 | 0 | 0 | 0 | 0 | 0 | 0 | [6 empty] | 0 |  | 0 | [13 empty] | 0
S | 0 | F | 1.5.0.2. | EMBOÇO, EM ARGAMASSA TRAÇO 1:2:8, PREPARO MECÂNICO, APLICADO MANUALMENTE EM PAREDES INTERNAS, PARA AMBIENTES COM ÁREA MENOR QUE 5M², E = 10MM, COM TALISCAS. AF_03/2024 | M2 | 3794.45 | 36.57 | 138763.04 | 0 | 0 | 0 | 0 | 0 | 0 | [6 empty] | 0 |  | 0 | [13 empty] | 0
S | 0 | F | 1.5.0.3. | MASSA ÚNICA, EM ARGAMASSA TRAÇO 1:2:8 PREPARO MECÂNICO, APLICADA MANUALMENTE EM PAREDES INTERNAS DE AMBIENTES COM ÁREA MAIOR QUE 10M², E = 10MM, COM TALISCAS. AF_03/2024 | M2 | 3794.45 | 28.85 | 109469.88 | 0 | 0 | 0 | 0 | 0 | 0 | [6 empty] | 0 |  | 0 | [13 empty] | 0
S | 0 | F | 1.5.0.4. | REVESTIMENTO CERÂMICO PARA PAREDES INTERNAS COM PLACAS TIPO ESMALTADA DE DIMENSÕES 20X20 CM APLICADAS A MEIA ALTURA DAS PAREDES. AF_02/2023_PE | M2 | 324.2 | 81.87 | 26542.25 | 0 | 0 | 0 | 0 | 0 | 0 | [6 empty] | 0 |  | 0 | [13 empty] | 0
2 | 4 | F | 1.6. | Acabamentos | - | 0 | 0 | 30137.1 | 0 | 0 | 0 | 0 | 0 | 0 | [6 empty] | 0 |  | 0 | [13 empty] | 0
S | 0 | F | 1.6.0.1. | PEITORIL LINEAR EM GRANITO OU MÁRMORE, L = 15CM, ASSENTADO COM ARGAMASSA 1:6 COM ADITIVO. AF_11/2020 | M | 79.5 | 222.16 | 17661.72 | 0 | 0 | 0 | 0 | 0 | 0 | [6 empty] | 0 |  | 0 | [13 empty] | 0
S | 0 | F | 1.6.0.2. | RODAPÉ CERÂMICO DE 7CM DE ALTURA COM PLACAS TIPO ESMALTADA DE DIMENSÕES 60X60CM. AF_02/2023 | M | 480.4 | 15.19 | 7297.28 | 0 | 0 | 0 | 0 | 0 | 0 | [6 empty] | 0 |  | 0 | [13 empty] | 0
S | 0 | F | 1.6.0.3. | SOLEIRA EM GRANITO, LARGURA 15 CM, ESPESSURA 2,0 CM. AF_09/2020 | M | 34.65 | 149.44 | 5178.1 | 0 | 0 | 0 | 0 | 0 | 0 | [6 empty] | 0 |  | 0 | [13 empty] | 0
2 | 35 | F | 1.7. | Telhado/cobertura | - | 0 | 0 | 331339.11 | 0 | 0 | 0 | 0 | 0 | 0 | [6 empty] | 0 |  | 0 | [13 empty] | 0
3 | 3 | F | 1.7.1. | Laje | - | 0 | 0 | 73911.42 | 0 | 0 | 0 | 0 | 0 | 0 | [6 empty] | 0 |  | 0 | [13 empty] | 0
S | 0 | F | 1.7.1.1. | TRAMA DE MADEIRA COMPOSTA POR TERÇAS PARA TELHADOS DE ATÉ 2 ÁGUAS PARA TELHA ESTRUTURAL DE FIBROCIMENTO, INCLUSO TRANSPORTE VERTICAL. AF_07/2019 | M2 | 739.78 | 22.01 | 16282.56 | 0 | 0 | 0 | 0 | 0 | 0 | [6 empty] | 0 |  | 0 | [13 empty] | 0
S | 0 | F | 1.7.1.2. | TELHAMENTO COM TELHA DE AÇO/ALUMÍNIO E = 0,5 MM, COM ATÉ 2 ÁGUAS, INCLUSO IÇAMENTO. AF_07/2019 | M2 | 739.78 | 77.9 | 57628.86 | 0 | 0 | 0 | 0 | 0 | 0 | [6 empty] | 0 |  | 0 | [13 empty] | 0
3 | 8 | F | 1.7.2. | Cobertura entrada e saída pátio interno | - | 0 | 0 | 30187.49 | 0 | 0 | 0 | 0 | 0 | 0 | [6 empty] | 0 |  | 0 | [13 empty] | 0
S | 0 | F | 1.7.2.1. | TELHA POLICARBONATO ALVEOLAR 2,10X6,00M | m2 | 110.75 | 108.74 | 12042.96 | 0 | 0 | 0 | 0 | 0 | 0 | [6 empty] | 0 |  | 0 | [13 empty] | 0
S | 0 | F | 1.7.2.2. | TUBO DE AÇO GALVANIZADO COM COSTURA, CLASSE MÉDIA, CONEXÃO RANHURADA, DN 50 (2"), INSTALADO EM PRUMADAS - FORNECIMENTO E INSTALAÇÃO. AF_10/2020 | M | 88 | 111.72 | 9831.36 | 0 | 0 | 0 | 0 | 0 | 0 | [6 empty] | 0 |  | 0 | [13 empty] | 0
S | 0 | F | 1.7.2.3. | TUBO RETANGULAR 5X15X2,65 | M | 16.6 | 94.24 | 1564.38 | 0 | 0 | 0 | 0 | 0 | 0 | [6 empty] | 0 |  | 0 | [13 empty] | 0
S | 0 | F | 1.7.2.4. | TERÇA METÁLICA ENRRIJECIDA 127X50X2,65 | M | 58.3 | 80.95 | 4719.39 | 0 | 0 | 0 | 0 | 0 | 0 | [6 empty] | 0 |  | 0 | [13 empty] | 0
S | 0 | F | 1.7.2.5. | SERRALHEIRO COM ENCARGOS COMPLEMENTARES | H | 15 | 33.66 | 504.9 | 0 | 0 | 0 | 0 | 0 | 0 | [6 empty] | 0 |  | 0 | [13 empty] | 0
S | 0 | F | 1.7.2.6. | SOLDADOR COM ENCARGOS COMPLEMENTARES | H | 20 | 39.25 | 785 | 0 | 0 | 0 | 0 | 0 | 0 | [6 empty] | 0 |  | 0 | [13 empty] | 0
S | 0 | F | 1.7.2.7. | AUXILIAR DE SERRALHEIRO COM ENCARGOS COMPLEMENTARES | H | 25 | 29.58 | 739.5 | 0 | 0 | 0 | 0 | 0 | 0 | [6 empty] | 0 |  | 0 | [13 empty] | 0
3 | 10 | F | 1.7.3. | Cobertura pátio interno | - | 0 | 0 | 120729.79 | 0 | 0 | 0 | 0 | 0 | 0 | [6 empty] | 0 |  | 0 | [13 empty] | 0
S | 0 | F | 1.7.3.1. | PERFIL "U" SIMPLES, EM CHAPA DOBRADA DE ACO LAMINADO, E = 3 MM, H = 200 MM, L = 50 MM (6,83 KG/M) | KG | 1249.6 | 13.41 | 16757.14 | 0 | 0 | 0 | 0 | 0 | 0 | [6 empty] | 0 |  | 0 | [13 empty] | 0
S | 0 | F | 1.7.3.2. | PERFIL CANTONEIRA 1 1/2"X1/8" | KG | 917.9 | 13.29 | 12198.89 | 0 | 0 | 0 | 0 | 0 | 0 | [6 empty] | 0 |  | 0 | [13 empty] | 0
S | 0 | F | 1.7.3.3. | CHUMBADOR CHAPA METÁLICA 10,MM D=50CM | KG | 280 | 13.29 | 3721.2 | 0 | 0 | 0 | 0 | 0 | 0 | [6 empty] | 0 |  | 0 | [13 empty] | 0
S | 0 | F | 1.7.3.4. | PARAFUSO 3/4" GALVANIZADO | M | 84 | 154.65 | 12990.6 | 0 | 0 | 0 | 0 | 0 | 0 | [6 empty] | 0 |  | 0 | [13 empty] | 0
S | 0 | F | 1.7.3.5. | TELHAMENTO COM TELHA DE AÇO/ALUMÍNIO E = 0,5 MM, COM ATÉ 2 ÁGUAS, INCLUSO IÇAMENTO. AF_07/2019 | M2 | 442 | 77.9 | 34431.8 | 0 | 0 | 0 | 0 | 0 | 0 | [6 empty] | 0 |  | 0 | [13 empty] | 0
S | 0 | F | 1.7.3.6. | TERÇA ENRIJECIDA (127X50X17) X 2,65MM | KG | 2175.64 | 14.5 | 31546.78 | 0 | 0 | 0 | 0 | 0 | 0 | [6 empty] | 0 |  | 0 | [13 empty] | 0
S | 0 | F | 1.7.3.7. | TELHA DE FIBRA DE VIDRO ONDULADA, TRANSLUCIDA / INCOLOR, E = *0,6* MM, DE *0,50 X 2,44* M (L X C) | M2 | 80 | 54.37 | 4349.6 | 0 | 0 | 0 | 0 | 0 | 0 | [6 empty] | 0 |  | 0 | [13 empty] | 0
S | 0 | F | 1.7.3.8. | CUMEEIRA 0,50MM | M | 22 | 86.99 | 1913.78 | 0 | 0 | 0 | 0 | 0 | 0 | [6 empty] | 0 |  | 0 | [13 empty] | 0
S | 0 | F | 1.7.3.9. | PARAFUSO AUTOBROCANTE | UN | 3000 | 0.94 | 2820 | 0 | 0 | 0 | 0 | 0 | 0 | [6 empty] | 0 |  | 0 | [13 empty] | 0
3 | 13 | F | 1.7.4. | Viga de travamento e cordoalha | - | 0 | 0 | 106510.41 | 0 | 0 | 0 | 0 | 0 | 0 | [6 empty] | 0 |  | 0 | [13 empty] | 0
S | 0 | F | 1.7.4.1. | PERFIL "I" OU "W" EM ACO LAMINADO, QUAISQUER DIMENSOES | KG | 810.8 | 14.69 | 11910.65 | 0 | 0 | 0 | 0 | 0 | 0 | [6 empty] | 0 |  | 0 | [13 empty] | 0
S | 0 | F | 1.7.4.2. | TRAVAMENTO CANTONEIRA 1 1/4"X1/8" | KG | 656.83 | 14.5 | 9524.04 | 0 | 0 | 0 | 0 | 0 | 0 | [6 empty] | 0 |  | 0 | [13 empty] | 0
S | 0 | F | 1.7.4.3. | CORDOALHA AÇO 5/16" GALVANIZADA | M | 230.4 | 9.91 | 2283.26 | 0 | 0 | 0 | 0 | 0 | 0 | [6 empty] | 0 |  | 0 | [13 empty] | 0
S | 0 | F | 1.7.4.4. | ESTICADOR 1/2" | UN | 32 | 26.58 | 850.56 | 0 | 0 | 0 | 0 | 0 | 0 | [6 empty] | 0 |  | 0 | [13 empty] | 0
S | 0 | F | 1.7.4.5. | SERRALHEIRO COM ENCARGOS COMPLEMENTARES | H | 640 | 33.66 | 21542.4 | 0 | 0 | 0 | 0 | 0 | 0 | [6 empty] | 0 |  | 0 | [13 empty] | 0
S | 0 | F | 1.7.4.6. | MONTADOR DE ESTRUTURAS METÁLICAS COM ENCARGOS COMPLEMENTARES | H | 480 | 38.92 | 18681.6 | 0 | 0 | 0 | 0 | 0 | 0 | [6 empty] | 0 |  | 0 | [13 empty] | 0
S | 0 | F | 1.7.4.7. | PINTOR (HORISTA) | H | 200 | 26.05 | 5210 | 0 | 0 | 0 | 0 | 0 | 0 | [6 empty] | 0 |  | 0 | [13 empty] | 0
S | 0 | F | 1.7.4.8. | GUINDASTE HIDRÁULICO AUTOPROPELIDO, COM LANÇA TELESCÓPICA 40 M, CAPACIDADE MÁXIMA 60 T, POTÊNCIA 260 KW - CHP DIURNO. AF_03/2016 | CHP | 40 | 444.67 | 17786.8 | 0 | 0 | 0 | 0 | 0 | 0 | [6 empty] | 0 |  | 0 | [13 empty] | 0
S | 0 | F | 1.7.4.9. | CALHA QUADRADA DE CHAPA DE ACO GALVANIZADA NUM 24, CORTE 50 CM | M | 44.2 | 62.11 | 2745.26 | 0 | 0 | 0 | 0 | 0 | 0 | [6 empty] | 0 |  | 0 | [13 empty] | 0
S | 0 | F | 1.7.4.10. | TUBO PVC, SÉRIE R, ÁGUA PLUVIAL, DN 100 MM, FORNECIDO E INSTALADO EM CONDUTORES VERTICAIS DE ÁGUAS PLUVIAIS. AF_06/2022 | M | 60 | 42.42 | 2545.2 | 0 | 0 | 0 | 0 | 0 | 0 | [6 empty] | 0 |  | 0 | [13 empty] | 0
S | 0 | F | 1.7.4.11. | RUFO EXTERNO/INTERNO EM CHAPA DE AÇO GALVANIZADO NÚMERO 26, CORTE DE 33 CM, INCLUSO IÇAMENTO. AF_07/2019 | M | 133.4 | 81.6 | 10885.44 | 0 | 0 | 0 | 0 | 0 | 0 | [6 empty] | 0 |  | 0 | [13 empty] | 0
S | 0 | F | 1.7.4.12. | TUBO PVC, SÉRIE R, ÁGUA PLUVIAL, DN 100 MM, FORNECIDO E INSTALADO EM CONDUTORES VERTICAIS DE ÁGUAS PLUVIAIS. AF_06/2022 | M | 60 | 42.42 | 2545.2 | 0 | 0 | 0 | 0 | 0 | 0 | [6 empty] | 0 |  | 0 | [13 empty] | 0
2 | 15 | F | 1.8. | Esquadrias | - | 0 | 0 | 424590.08 | 0 | 0 | 0 | 0 | 0 | 0 | [6 empty] | 0 |  | 0 | [13 empty] | 0
3 | 14 | F | 1.8.1. | Portas | - | 0 | 0 | 424590.08 | 0 | 0 | 0 | 0 | 0 | 0 | [6 empty] | 0 |  | 0 | [13 empty] | 0
S | 0 | F | 1.8.1.1. | PORTA VIDRO TEMPERADO INCOLOR, 2 FOLHAS DE CORRER, E = 10 MM (SEM FERRAGENS E SEM COLOCACAO) | M2 | 132.17 | 376.81 | 49802.98 | 0 | 0 | 0 | 0 | 0 | 0 | [6 empty] | 0 |  | 0 | [13 empty] | 0
S | 0 | F | 1.8.1.2. | INSTALAÇÃO DE VIDRO TEMPERADO, E = 10 MM, ENCAIXADO EM PERFIL U. AF_01/2021_PS | M2 | 132.17 | 510.07 | 67415.95 | 0 | 0 | 0 | 0 | 0 | 0 | [6 empty] | 0 |  | 0 | [13 empty] | 0
S | 0 | F | 1.8.1.3. | BARRA ANTIPANICO DUPLA, PARA PORTA DE VIDRO, COR CINZA | PAR | 4 | 2017.73 | 8070.92 | 0 | 0 | 0 | 0 | 0 | 0 | [6 empty] | 0 |  | 0 | [13 empty] | 0
S | 0 | F | 1.8.1.4. | CONJ. DE FERRAGENS PARA PORTA DE VIDRO TEMPERADO, EM ZAMAC CROMADO, CONTEMPLANDO DOBRADICA INF., DOBRADICA SUP., PIVO PARA DOBRADICA INF., PIVO PARA DOBRADICA SUP., FECHADURA CENTRAL EM ZAMC. CROMADO, CONTRA FECHADURA DE PRESSAO | CJ | 8 | 242.69 | 1941.52 | 0 | 0 | 0 | 0 | 0 | 0 | [6 empty] | 0 |  | 0 | [13 empty] | 0
S | 0 | F | 1.8.1.5. | MOLA HIDRAULICA DE PISO PARA PORTA DE VIDRO TEMPERADO. AF_01/2021 | UN | 8 | 1412.99 | 11303.92 | 0 | 0 | 0 | 0 | 0 | 0 | [6 empty] | 0 |  | 0 | [13 empty] | 0
S | 0 | F | 1.8.1.6. | JOGO DE FERRAGEM PARA PORTA DE CORRER, TEMPERADO, 10 MM | UN | 8 | 724.92 | 5799.36 | 0 | 0 | 0 | 0 | 0 | 0 | [6 empty] | 0 |  | 0 | [13 empty] | 0
S | 0 | F | 1.8.1.7. | PERFIL DE ALUMINIO ANODIZADO | KG | 110 | 55.69 | 6125.9 | 0 | 0 | 0 | 0 | 0 | 0 | [6 empty] | 0 |  | 0 | [13 empty] | 0
S | 0 | F | 1.8.1.8. | PERFIL U, EM ALUMINIO, PARA VIDRO TEMPERADO 10MM | M | 150 | 102.7 | 15405 | 0 | 0 | 0 | 0 | 0 | 0 | [6 empty] | 0 |  | 0 | [13 empty] | 0
S | 0 | F | 1.8.1.9. | PORTA DE ABRIR EM ALUMINIO COM LAMBRI HORIZONTAL/LAMINADA, ACABAMENTO ANODIZADO NATURAL, SEM GUARNICAO/ALIZAR/VISTA | M2 | 69.68 | 973.28 | 67818.15 | 0 | 0 | 0 | 0 | 0 | 0 | [6 empty] | 0 |  | 0 | [13 empty] | 0
S | 0 | F | 1.8.1.10. | GUARNIÇÃO DE ALUMÍNIO. AF_11/2024 | M | 183.2 | 48.24 | 8837.57 | 0 | 0 | 0 | 0 | 0 | 0 | [6 empty] | 0 |  | 0 | [13 empty] | 0
S | 0 | F | 1.8.1.11. | CONTRAMARCO DE ALUMÍNIO, FIXAÇÃO COM PARAFUSO - FORNECIMENTO E INSTALAÇÃO. AF_11/2024 | M | 183.2 | 37.38 | 6848.02 | 0 | 0 | 0 | 0 | 0 | 0 | [6 empty] | 0 |  | 0 | [13 empty] | 0
S | 0 | F | 1.8.1.12. | JANELA DE ALUMÍNIO DE CORRER COM 4 FOLHAS PARA VIDROS (VIDROS INCLUSOS), COM BANDEIRA, BATENTE/ REQUADRO 6 A 14 CM, ACABAMENTO COM ACETATO OU BRILHANTE, FIXAÇÃO COM PARAFUSO, SEM GUARNIÇÃO/ ALIZAR, DIMENSÕES 150X120 CM, VEDAÇÃO COM SILICONE, EXCLUSIVE CONTRAMARCO - FORNECIMENTO E INSTALAÇÃO. AF_11/2024 | M2 | 122.95 | 614.41 | 75541.71 | 0 | 0 | 0 | 0 | 0 | 0 | [6 empty] | 0 |  | 0 | [13 empty] | 0
S | 0 | F | 1.8.1.13. | PORTA DE ALUMÍNIO DE ABRIR COM LAMBRI, COM GUARNIÇÃO, FIXAÇÃO COM PARAFUSOS - FORNECIMENTO E INSTALAÇÃO. AF_12/2019 | M2 | 74.08 | 1345.56 | 99679.08 | 0 | 0 | 0 | 0 | 0 | 0 | [6 empty] | 0 |  | 0 | [13 empty] | 0
2 | 2 | F | 1.9. | VIDROS | - | 0 | 0 | 41259.56 | 0 | 0 | 0 | 0 | 0 | 0 | [6 empty] | 0 |  | 0 | [13 empty] | 0
S | 0 | F | 1.9.0.1. | INSTALAÇÃO DE VIDRO LISO INCOLOR, E = 6 MM, EM ESQUADRIA DE ALUMÍNIO OU PVC, FIXADO COM BAGUETE. AF_01/2021_PS | M2 | 122.95 | 335.58 | 41259.56 | 0 | 0 | 0 | 0 | 0 | 0 | [6 empty] | 0 |  | 0 | [13 empty] | 0
2 | 7 | F | 1.10. | Pintura | - | 0 | 0 | 63677.22 | 0 | 0 | 0 | 0 | 0 | 0 | [6 empty] | 0 |  | 0 | [13 empty] | 0
3 | 3 | F | 1.10.1. | Teto | - | 0 | 0 | 15380.02 | 0 | 0 | 0 | 0 | 0 | 0 | [6 empty] | 0 |  | 0 | [13 empty] | 0
S | 0 | F | 1.10.1.1. | FUNDO SELADOR ACRÍLICO, APLICAÇÃO MANUAL EM TETO, UMA DEMÃO. AF_04/2023 | M2 | 739.78 | 5.76 | 4261.13 | 0 | 0 | 0 | 0 | 0 | 0 | [6 empty] | 0 |  | 0 | [13 empty] | 0
S | 0 | F | 1.10.1.2. | PINTURA LÁTEX ACRÍLICA ECONÔMICA, APLICAÇÃO MANUAL EM TETO, DUAS DEMÃOS. AF_04/2023 | M2 | 739.78 | 15.03 | 11118.89 | 0 | 0 | 0 | 0 | 0 | 0 | [6 empty] | 0 |  | 0 | [13 empty] | 0
3 | 3 | F | 1.10.2. | Paredes | - | 0 | 0 | 48297.2 | 0 | 0 | 0 | 0 | 0 | 0 | [6 empty] | 0 |  | 0 | [13 empty] | 0
S | 0 | F | 1.10.2.1. | FUNDO SELADOR ACRÍLICO, APLICAÇÃO MANUAL EM PAREDE, UMA DEMÃO. AF_04/2023 | M2 | 2602.22 | 4.59 | 11944.19 | 0 | 0 | 0 | 0 | 0 | 0 | [6 empty] | 0 |  | 0 | [13 empty] | 0
S | 0 | F | 1.10.2.2. | PINTURA LÁTEX ACRÍLICA STANDARD, APLICAÇÃO MANUAL EM PAREDES, DUAS DEMÃOS. AF_04/2023 | M2 | 2602.22 | 13.97 | 36353.01 | 0 | 0 | 0 | 0 | 0 | 0 | [6 empty] | 0 |  | 0 | [13 empty] | 0
2 | 17 | F | 1.11. | Aparelhos, metais e bancadas | - | 0 | 0 | 151105.42 | 0 | 0 | 0 | 0 | 0 | 0 | [6 empty] | 0 |  | 0 | [13 empty] | 0
S | 0 | F | 1.11.0.1. | TORNEIRA ELETRICA DE PAREDE, PLASTICA, BICA ALTA, PARA COZINHA, 5500 W (110/220 V) | UN | 6 | 235.53 | 1413.18 | 0 | 0 | 0 | 0 | 0 | 0 | [6 empty] | 0 |  | 0 | [13 empty] | 0
S | 0 | F | 1.11.0.2. | VASO SANITÁRIO SIFONADO COM CAIXA ACOPLADA LOUÇA BRANCA, INCLUSO ENGATE FLEXÍVEL EM PLÁSTICO BRANCO, 1/2 X 40CM - FORNECIMENTO E INSTALAÇÃO. AF_01/2020 | UN | 8 | 656.54 | 5252.32 | 0 | 0 | 0 | 0 | 0 | 0 | [6 empty] | 0 |  | 0 | [13 empty] | 0
S | 0 | F | 1.11.0.3. | VASO SANITARIO SIFONADO CONVENCIONAL PARA PCD SEM FURO FRONTAL COM LOUÇA BRANCA SEM ASSENTO, INCLUSO CONJUNTO DE LIGAÇÃO PARA BACIA SANITÁRIA AJUSTÁVEL - FORNECIMENTO E INSTALAÇÃO. AF_01/2020 | UN | 1 | 1021.05 | 1021.05 | 0 | 0 | 0 | 0 | 0 | 0 | [6 empty] | 0 |  | 0 | [13 empty] | 0
S | 0 | F | 1.11.0.4. | VASO SANITÁRIO INFANTIL LOUÇA BRANCA - FORNECIMENTO E INSTALACAO. AF_01/2020 | UN | 4 | 723.28 | 2893.12 | 0 | 0 | 0 | 0 | 0 | 0 | [6 empty] | 0 |  | 0 | [13 empty] | 0
S | 0 | F | 1.11.0.5. | BANCADA GRANITO CINZA, 50 X 60 CM, INCL. CUBA DE EMBUTIR OVAL LOUÇA BRANCA 35 X 50 CM, VÁLVULA METAL CROMADO, SIFÃO FLEXÍVEL PVC, ENGATE 30 CM FLEXÍVEL PLÁSTICO E TORNEIRA CROMADA DE MESA, PADRÃO POPULAR - FORNEC. E INSTALAÇÃO. AF_01/2020 | UN | 5 | 977.66 | 4888.3 | 0 | 0 | 0 | 0 | 0 | 0 | [6 empty] | 0 |  | 0 | [13 empty] | 0
S | 0 | F | 1.11.0.6. | GRANITO PARA BANCADA, POLIDO, TIPO ANDORINHA/ QUARTZ/ CASTELO/ CORUMBA OU OUTROS EQUIVALENTES DA REGIAO, E= *2,5* CM | M2 | 28.8 | 857.13 | 24685.34 | 0 | 0 | 0 | 0 | 0 | 0 | [6 empty] | 0 |  | 0 | [13 empty] | 0
S | 0 | F | 1.11.0.7. | SUPORTE MÃO FRANCESA EM ACO, ABAS IGUAIS 40 CM, CAPACIDADE MINIMA 70 KG, BRANCO - FORNECIMENTO E INSTALAÇÃO. AF_01/2020 | UN | 60 | 55.19 | 3311.4 | 0 | 0 | 0 | 0 | 0 | 0 | [6 empty] | 0 |  | 0 | [13 empty] | 0
S | 0 | F | 1.11.0.8. | TANQUE ACO INOXIDAVEL (ACO 304) COM ESFREGADOR E VALVULA, DE *50 X 40 X 22* CM | UN | 13 | 715.3 | 9298.9 | 0 | 0 | 0 | 0 | 0 | 0 | [6 empty] | 0 |  | 0 | [13 empty] | 0
S | 0 | F | 1.11.0.9. | TORNEIRA CROMADA DE MESA, 1/2" OU 3/4", PARA LAVATÓRIO, PADRÃO MÉDIO - FORNECIMENTO E INSTALAÇÃO. AF_01/2020 | UN | 22 | 280.92 | 6180.24 | 0 | 0 | 0 | 0 | 0 | 0 | [6 empty] | 0 |  | 0 | [13 empty] | 0
S | 0 | F | 1.11.0.10. | PAPELEIRA DE PAREDE EM METAL CROMADO SEM TAMPA, INCLUSO FIXAÇÃO. AF_01/2020 | UN | 14 | 108.06 | 1512.84 | 0 | 0 | 0 | 0 | 0 | 0 | [6 empty] | 0 |  | 0 | [13 empty] | 0
S | 0 | F | 1.11.0.11. | ENGATE FLEXÍVEL EM INOX, 1/2 X 40CM - FORNECIMENTO E INSTALAÇÃO. AF_01/2020 | UN | 22 | 94.81 | 2085.82 | 0 | 0 | 0 | 0 | 0 | 0 | [6 empty] | 0 |  | 0 | [13 empty] | 0
S | 0 | F | 1.11.0.12. | BARRA DE APOIO RETA, EM ACO INOX POLIDO, COMPRIMENTO 80 CM, FIXADA NA PAREDE - FORNECIMENTO E INSTALAÇÃO. AF_01/2020 | UN | 6 | 553.49 | 3320.94 | 0 | 0 | 0 | 0 | 0 | 0 | [6 empty] | 0 |  | 0 | [13 empty] | 0
S | 0 | F | 1.11.0.13. | DIVISORIA SANITÁRIA, TIPO CABINE, EM GRANITO CINZA POLIDO, ESP = 3CM, ASSENTADO COM ARGAMASSA COLANTE AC III-E, EXCLUSIVE FERRAGENS. AF_01/2021 | M2 | 44.4 | 1166.37 | 51786.83 | 0 | 0 | 0 | 0 | 0 | 0 | [6 empty] | 0 |  | 0 | [13 empty] | 0
S | 0 | F | 1.11.0.14. | PORTA DE ABRIR EM ALUMINIO COM LAMBRI HORIZONTAL/LAMINADA, ACABAMENTO ANODIZADO NATURAL, SEM GUARNICAO/ALIZAR/VISTA | M2 | 16.6 | 973.28 | 16156.45 | 0 | 0 | 0 | 0 | 0 | 0 | [6 empty] | 0 |  | 0 | [13 empty] | 0
S | 0 | F | 1.11.0.15. | PLANTIO DE GRAMA ESMERALDA OU SÃO CARLOS OU CURITIBANA, EM PLACAS. AF_07/2024 | M2 | 312.28 | 36.05 | 11257.69 | 0 | 0 | 0 | 0 | 0 | 0 | [6 empty] | 0 |  | 0 | [13 empty] | 0
S | 0 | F | 1.11.0.16. | LETREIROS FACHADA ESCOLA, EM LETRAS CAIXA, DE ACM, ALTURA 60 CM, EXPESSURA 5 cm, SEM ILUMINACAO = EMEI BEM ME QUER | UN | 1 | 6041 | 6041 | 0 | 0 | 0 | 0 | 0 | 0 | [6 empty] | 0 |  | 0 | [13 empty] | 0
2 | 11 | F | 1.12. | Pisos | - | 0 | 0 | 316929.89 | 0 | 0 | 0 | 0 | 0 | 0 | [6 empty] | 0 |  | 0 | [13 empty] | 0
3 | 10 | F | 1.12.1. | Piso cerâmico | - | 0 | 0 | 316929.89 | 0 | 0 | 0 | 0 | 0 | 0 | [6 empty] | 0 |  | 0 | [13 empty] | 0
S | 0 | F | 1.12.1.1. | ATERRO MANUAL DE VALAS COM AREIA PARA ATERRO. AF_08/2023 | M3 | 334.8 | 117.11 | 39208.43 | 0 | 0 | 0 | 0 | 0 | 0 | [6 empty] | 0 |  | 0 | [13 empty] | 0
S | 0 | F | 1.12.1.2. | CONTRAPISO EM ARGAMASSA TRAÇO 1:4 (CIMENTO E AREIA), PREPARO MANUAL, APLICADO EM ÁREAS SECAS SOBRE LAJE, NÃO ADERIDO, ACABAMENTO NÃO REFORÇADO, ESPESSURA 6CM. AF_07/2021 | M2 | 671.35 | 78.64 | 52794.96 | 0 | 0 | 0 | 0 | 0 | 0 | [6 empty] | 0 |  | 0 | [13 empty] | 0
S | 0 | F | 1.12.1.3. | ARGAMASSA TRAÇO 1:4 (EM VOLUME DE CIMENTO E AREIA MÉDIA ÚMIDA) PARA CONTRAPISO, PREPARO MANUAL. AF_08/2019 | M3 | 26.85 | 973.18 | 26129.88 | 0 | 0 | 0 | 0 | 0 | 0 | [6 empty] | 0 |  | 0 | [13 empty] | 0
S | 0 | F | 1.12.1.4. | REVESTIMENTO CERÂMICO PARA PISO COM PLACAS TIPO PORCELANATO DE DIMENSÕES 60X60 CM APLICADA EM AMBIENTES DE ÁREA MAIOR QUE 10 M². AF_02/2023_PE | M2 | 671.35 | 124.2 | 83381.67 | 0 | 0 | 0 | 0 | 0 | 0 | [6 empty] | 0 |  | 0 | [13 empty] | 0
S | 0 | F | 1.12.1.5. | EXECUÇÃO DE PASSEIO (CALÇADA) OU PISO DE CONCRETO COM CONCRETO MOLDADO IN LOCO, USINADO C25, ACABAMENTO CONVENCIONAL, NÃO ARMADO. AF_03/2023 | M3 | 72.42 | 948.87 | 68717.17 | 0 | 0 | 0 | 0 | 0 | 0 | [6 empty] | 0 |  | 0 | [13 empty] | 0
S | 0 | F | 1.12.1.6. | TELA DE ACO SOLDADA NERVURADA, CA-60, Q-113, (1,8 KG/M2), DIAMETRO DO FIO = 3,8 MM, LARGURA = 2,45 M, ESPACAMENTO DA MALHA = 10 X 10 CM | M2 | 796.7 | 19.07 | 15193.07 | 0 | 0 | 0 | 0 | 0 | 0 | [6 empty] | 0 |  | 0 | [13 empty] | 0
S | 0 | F | 1.12.1.7. | LASTRO COM MATERIAL GRANULAR, APLICAÇÃO EM BLOCOS DE COROAMENTO, ESPESSURA DE *5 CM*. AF_01/2024 | M3 | 36.2 | 261.49 | 9465.94 | 0 | 0 | 0 | 0 | 0 | 0 | [6 empty] | 0 |  | 0 | [13 empty] | 0
S | 0 | F | 1.12.1.8. | CORTADORA DE PISO COM MOTOR 4 TEMPOS A GASOLINA, POTÊNCIA DE 13 HP, COM DISCO DE CORTE DIAMANTADO SEGMENTADO PARA CONCRETO, DIÂMETRO DE 350 MM, FURO DE 1" (14 X 1") - MATERIAIS NA OPERAÇÃO. AF_08/2015 | H | 12 | 10.79 | 129.48 | 0 | 0 | 0 | 0 | 0 | 0 | [6 empty] | 0 |  | 0 | [13 empty] | 0
S | 0 | F | 1.12.1.9. | EXECUÇÃO DE PAVIMENTO EM PISO INTERTRAVADO, COM BLOCO 16 FACES DE 22 X 11 CM, ESPESSURA 8 CM. AF_10/2022 | M2 | 225.08 | 97.34 | 21909.29 | 0 | 0 | 0 | 0 | 0 | 0 | [6 empty] | 0 |  | 0 | [13 empty] | 0
2 | 58 | F | 1.13. | Instalações elétricas | - | 0 | 0 | 135015.93 | 0 | 0 | 0 | 0 | 0 | 0 | [6 empty] | 0 |  | 0 | [13 empty] | 0
3 | 4 | F | 1.13.1. | Iluminação | - | 0 | 0 | 9333.18 | 0 | 0 | 0 | 0 | 0 | 0 | [6 empty] | 0 |  | 0 | [13 empty] | 0
S | 0 | F | 1.13.1.1. | LUMINÁRIA TIPO PLAFON CIRCULAR, DE SOBREPOR, COM LED DE 12/13 W - FORNECIMENTO E INSTALAÇÃO. AF_09/2024 | UN | 130 | 34.82 | 4526.6 | 0 | 0 | 0 | 0 | 0 | 0 | [6 empty] | 0 |  | 0 | [13 empty] | 0
S | 0 | F | 1.13.1.2. | LUMINÁRIA HIGH BAY UFO 200W INDUSTRIAL PRETA 6500K IP67 | UN | 14 | 308.09 | 4313.26 | 0 | 0 | 0 | 0 | 0 | 0 | [6 empty] | 0 |  | 0 | [13 empty] | 0
S | 0 | F | 1.13.1.3. | SENSOR DE PRESENÇA COM FOTOCÉLULA, FIXAÇÃO EM PAREDE - FORNECIMENTO E INSTALAÇÃO. AF_09/2024 | UN | 4 | 123.33 | 493.32 | 0 | 0 | 0 | 0 | 0 | 0 | [6 empty] | 0 |  | 0 | [13 empty] | 0
3 | 7 | F | 1.13.2. | Tomadas e interruptores | - | 0 | 0 | 9172.73 | 0 | 0 | 0 | 0 | 0 | 0 | [6 empty] | 0 |  | 0 | [13 empty] | 0
S | 0 | F | 1.13.2.1. | INTERRUPTOR SIMPLES (1 MÓDULO), 10A/250V, INCLUINDO SUPORTE E PLACA - FORNECIMENTO E INSTALAÇÃO. AF_03/2023 | UN | 9 | 40.34 | 363.06 | 0 | 0 | 0 | 0 | 0 | 0 | [6 empty] | 0 |  | 0 | [13 empty] | 0
S | 0 | F | 1.13.2.2. | INTERRUPTOR SIMPLES (2 MÓDULOS), 10A/250V, INCLUINDO SUPORTE E PLACA - FORNECIMENTO E INSTALAÇÃO. AF_03/2023 | UN | 3 | 61.63 | 184.89 | 0 | 0 | 0 | 0 | 0 | 0 | [6 empty] | 0 |  | 0 | [13 empty] | 0
S | 0 | F | 1.13.2.3. | INTERRUPTOR PARALELO (1 MÓDULO), 10A/250V, INCLUINDO SUPORTE E PLACA - FORNECIMENTO E INSTALAÇÃO. AF_03/2023 | UN | 2 | 49.02 | 98.04 | 0 | 0 | 0 | 0 | 0 | 0 | [6 empty] | 0 |  | 0 | [13 empty] | 0
S | 0 | F | 1.13.2.4. | INTERRUPTOR PARALELO (1 MÓDULO) COM 1 TOMADA DE EMBUTIR 2P+T 10 A, INCLUINDO SUPORTE E PLACA - FORNECIMENTO E INSTALAÇÃO. AF_03/2023 | UN | 6 | 77.36 | 464.16 | 0 | 0 | 0 | 0 | 0 | 0 | [6 empty] | 0 |  | 0 | [13 empty] | 0
S | 0 | F | 1.13.2.5. | INTERRUPTOR SIMPLES (1 MÓDULO) COM 1 TOMADA DE EMBUTIR 2P+T 10 A, INCLUINDO SUPORTE E PLACA - FORNECIMENTO E INSTALAÇÃO. AF_03/2023 | UN | 25 | 68.6 | 1715 | 0 | 0 | 0 | 0 | 0 | 0 | [6 empty] | 0 |  | 0 | [13 empty] | 0
S | 0 | F | 1.13.2.6. | TOMADA MÉDIA DE EMBUTIR (1 MÓDULO), 2P+T 10 A, INCLUINDO SUPORTE E PLACA - FORNECIMENTO E INSTALAÇÃO. AF_03/2023 | UN | 134 | 47.37 | 6347.58 | 0 | 0 | 0 | 0 | 0 | 0 | [6 empty] | 0 |  | 0 | [13 empty] | 0
3 | 6 | F | 1.13.3. | Cabos elétricos | - | 0 | 0 | 49411.2 | 0 | 0 | 0 | 0 | 0 | 0 | [6 empty] | 0 |  | 0 | [13 empty] | 0
S | 0 | F | 1.13.3.1. | CABO DE COBRE FLEXÍVEL ISOLADO, 2,5 MM², ANTI-CHAMA 450/750 V, PARA CIRCUITOS TERMINAIS - FORNECIMENTO E INSTALAÇÃO. AF_03/2023 | M | 4250 | 5.42 | 23035 | 0 | 0 | 0 | 0 | 0 | 0 | [6 empty] | 0 |  | 0 | [13 empty] | 0
S | 0 | F | 1.13.3.2. | CABO DE COBRE FLEXÍVEL ISOLADO, 4 MM², ANTI-CHAMA 450/750 V, PARA CIRCUITOS TERMINAIS - FORNECIMENTO E INSTALAÇÃO. AF_03/2023 | M | 880 | 8.37 | 7365.6 | 0 | 0 | 0 | 0 | 0 | 0 | [6 empty] | 0 |  | 0 | [13 empty] | 0
S | 0 | F | 1.13.3.3. | CABO DE COBRE FLEXÍVEL ISOLADO, 6 MM², ANTI-CHAMA 450/750 V, PARA CIRCUITOS TERMINAIS - FORNECIMENTO E INSTALAÇÃO. AF_03/2023 | M | 380 | 11.67 | 4434.6 | 0 | 0 | 0 | 0 | 0 | 0 | [6 empty] | 0 |  | 0 | [13 empty] | 0
S | 0 | F | 1.13.3.4. | CABO DE COBRE FLEXÍVEL ISOLADO, 10 MM², ANTI-CHAMA 450/750 V, PARA CIRCUITOS TERMINAIS - FORNECIMENTO E INSTALAÇÃO. AF_03/2023 | M | 100 | 20.88 | 2088 | 0 | 0 | 0 | 0 | 0 | 0 | [6 empty] | 0 |  | 0 | [13 empty] | 0
S | 0 | F | 1.13.3.5. | CABO DE COBRE FLEXÍVEL ISOLADO, 25 MM², 0,6/1,0 KV, PARA REDE AÉREA DE DISTRIBUIÇÃO DE ENERGIA ELÉTRICA DE BAIXA TENSÃO - FORNECIMENTO E INSTALAÇÃO. AF_07/2020 | M | 400 | 31.22 | 12488 | 0 | 0 | 0 | 0 | 0 | 0 | [6 empty] | 0 |  | 0 | [13 empty] | 0
3 | 9 | F | 1.13.4. | Infraestrutura | - | 0 | 0 | 28647.9 | 0 | 0 | 0 | 0 | 0 | 0 | [6 empty] | 0 |  | 0 | [13 empty] | 0
S | 0 | F | 1.13.4.1. | ELETRODUTO FLEXÍVEL CORRUGADO, PVC, DN 25 MM (3/4"), PARA CIRCUITOS TERMINAIS, INSTALADO EM PAREDE - FORNECIMENTO E INSTALAÇÃO. AF_03/2023 | M | 1450 | 10.75 | 15587.5 | 0 | 0 | 0 | 0 | 0 | 0 | [6 empty] | 0 |  | 0 | [13 empty] | 0
S | 0 | F | 1.13.4.2. | ELETRODUTO FLEXÍVEL CORRUGADO, PVC, DN 32 MM (1"), PARA CIRCUITOS TERMINAIS, INSTALADO EM PAREDE - FORNECIMENTO E INSTALAÇÃO. AF_03/2023 | M | 150 | 17.69 | 2653.5 | 0 | 0 | 0 | 0 | 0 | 0 | [6 empty] | 0 |  | 0 | [13 empty] | 0
S | 0 | F | 1.13.4.3. | MANGUEIRA CONRRUGADA OU ELETRODUTO 4" | M | 30 | 22.96 | 688.8 | 0 | 0 | 0 | 0 | 0 | 0 | [6 empty] | 0 |  | 0 | [13 empty] | 0
S | 0 | F | 1.13.4.4. | MANGUEIRA CONRRUGADA OU ELETRODUTO 2" | M | 25 | 12.08 | 302 | 0 | 0 | 0 | 0 | 0 | 0 | [6 empty] | 0 |  | 0 | [13 empty] | 0
S | 0 | F | 1.13.4.5. | CAIXA RETANGULAR 4" X 2" MÉDIA (1,30 M DO PISO), PVC, INSTALADA EM PAREDE - FORNECIMENTO E INSTALAÇÃO. AF_03/2023 | UN | 200 | 23.63 | 4726 | 0 | 0 | 0 | 0 | 0 | 0 | [6 empty] | 0 |  | 0 | [13 empty] | 0
S | 0 | F | 1.13.4.6. | CAIXA OCTOGONAL 3" X 3", PVC, INSTALADA EM LAJE - FORNECIMENTO E INSTALAÇÃO. AF_03/2023 | UN | 130 | 21.01 | 2731.3 | 0 | 0 | 0 | 0 | 0 | 0 | [6 empty] | 0 |  | 0 | [13 empty] | 0
S | 0 | F | 1.13.4.7. | CAIXA DE PASSAGEM ELETRICA DE PAREDE, DE SOBREPOR, EM TERMOPLASTICO / PVC, COM TAMPA APARAFUSADA, DIMENSOES 200 X 200 X *100* MM | UN | 6 | 90.3 | 541.8 | 0 | 0 | 0 | 0 | 0 | 0 | [6 empty] | 0 |  | 0 | [13 empty] | 0
S | 0 | F | 1.13.4.8. | CINTA PLÁSTICA 30 CM | UN | 1300 | 1.09 | 1417 | 0 | 0 | 0 | 0 | 0 | 0 | [6 empty] | 0 |  | 0 | [13 empty] | 0
3 | 6 | F | 1.13.5. | Infraestrutura metal | - | 0 | 0 | 2747.51 | 0 | 0 | 0 | 0 | 0 | 0 | [6 empty] | 0 |  | 0 | [13 empty] | 0
S | 0 | F | 1.13.5.1. | ELETROCALHA PERFURADA 100X50 | M | 66 | 30.21 | 1993.86 | 0 | 0 | 0 | 0 | 0 | 0 | [6 empty] | 0 |  | 0 | [13 empty] | 0
S | 0 | F | 1.13.5.2. | ABRACADEIRA EM ACO PARA AMARRACAO DE ELETRODUTOS, TIPO D, COM 3/4" E CUNHA DE FIXACAO | UN | 150 | 3.08 | 462 | 0 | 0 | 0 | 0 | 0 | 0 | [6 empty] | 0 |  | 0 | [13 empty] | 0
S | 0 | F | 1.13.5.3. | ABRACADEIRA EM ACO PARA AMARRACAO DE ELETRODUTOS, TIPO D, COM 1" E PARAFUSO DE FIXACAO | UN | 50 | 3.46 | 173 | 0 | 0 | 0 | 0 | 0 | 0 | [6 empty] | 0 |  | 0 | [13 empty] | 0
S | 0 | F | 1.13.5.4. | CURVA 45 GRAUS PARA ELETRODUTO, EM ACO GALVANIZADO ELETROLITICO, COM ROSCA, DIAMETRO DE 20 MM (3/4"), ESPESSURA DE 1,50 MM | UN | 10 | 7.16 | 71.6 | 0 | 0 | 0 | 0 | 0 | 0 | [6 empty] | 0 |  | 0 | [13 empty] | 0
S | 0 | F | 1.13.5.5. | CURVA 45 GRAUS PARA ELETRODUTO, EM ACO GALVANIZADO ELETROLITICO, COM ROSCA, DIAMETRO DE 25 MM (1"), ESPESSURA DE 1,50 MM | UN | 5 | 9.41 | 47.05 | 0 | 0 | 0 | 0 | 0 | 0 | [6 empty] | 0 |  | 0 | [13 empty] | 0
3 | 8 | F | 1.13.6. | Quadro de distribuição | - | 0 | 0 | 7300.05 | 0 | 0 | 0 | 0 | 0 | 0 | [6 empty] | 0 |  | 0 | [13 empty] | 0
S | 0 | F | 1.13.6.1. | QUADRO DE DISTRIBUIÇÃO DE ENERGIA EM CHAPA DE AÇO GALVANIZADO, DE EMBUTIR, COM BARRAMENTO TRIFÁSICO, PARA 40 DISJUNTORES DIN 100A - FORNECIMENTO E INSTALAÇÃO. AF_07/2025 | UN | 3 | 1291.94 | 3875.82 | 0 | 0 | 0 | 0 | 0 | 0 | [6 empty] | 0 |  | 0 | [13 empty] | 0
S | 0 | F | 1.13.6.2. | DISJUNTOR MONOPOLAR TIPO DIN, CORRENTE NOMINAL DE 20A - FORNECIMENTO E INSTALAÇÃO. AF_07/2025 | UN | 42 | 14.96 | 628.32 | 0 | 0 | 0 | 0 | 0 | 0 | [6 empty] | 0 |  | 0 | [13 empty] | 0
S | 0 | F | 1.13.6.3. | DISJUNTOR MONOPOLAR TIPO DIN, CORRENTE NOMINAL DE 32A - FORNECIMENTO E INSTALAÇÃO. AF_07/2025 | UN | 17 | 18.06 | 307.02 | 0 | 0 | 0 | 0 | 0 | 0 | [6 empty] | 0 |  | 0 | [13 empty] | 0
S | 0 | F | 1.13.6.4. | DISJUNTOR MONOPOLAR TIPO DIN, CORRENTE NOMINAL DE 40A - FORNECIMENTO E INSTALAÇÃO. AF_07/2025 | UN | 11 | 25.65 | 282.15 | 0 | 0 | 0 | 0 | 0 | 0 | [6 empty] | 0 |  | 0 | [13 empty] | 0
S | 0 | F | 1.13.6.5. | DISJUNTOR TERMOMAGNÉTICO TRIPOLAR, CORRENTE NOMINAL DE 125A - FORNECIMENTO E INSTALAÇÃO. AF_07/2025 | UN | 3 | 486.28 | 1458.84 | 0 | 0 | 0 | 0 | 0 | 0 | [6 empty] | 0 |  | 0 | [13 empty] | 0
S | 0 | F | 1.13.6.6. | DISJUNTOR TETRAPOLAR TIPO DR, CORRENTE NOMINAL DE 40A - FORNECIMENTO E INSTALAÇÃO. AF_07/2025 | UN | 1 | 218.37 | 218.37 | 0 | 0 | 0 | 0 | 0 | 0 | [6 empty] | 0 |  | 0 | [13 empty] | 0
S | 0 | F | 1.13.6.7. | HASTE DE ATERRAMENTO, DIÂMETRO 3/4", COM 3 METROS - FORNECIMENTO E INSTALAÇÃO. AF_08/2023 | UN | 3 | 176.51 | 529.53 | 0 | 0 | 0 | 0 | 0 | 0 | [6 empty] | 0 |  | 0 | [13 empty] | 0
3 | 9 | F | 1.13.7. | Telecom | - | 0 | 0 | 16021.28 | 0 | 0 | 0 | 0 | 0 | 0 | [6 empty] | 0 |  | 0 | [13 empty] | 0
S | 0 | F | 1.13.7.1. | RACK FECHADO PARA SERVIDOR - FORNECIMENTO E INSTALAÇÃO. AF_11/2019 | UN | 2 | 3439.77 | 6879.54 | 0 | 0 | 0 | 0 | 0 | 0 | [6 empty] | 0 |  | 0 | [13 empty] | 0
S | 0 | F | 1.13.7.2. | BANDEJA 19" | UN | 2 | 153.44 | 306.88 | 0 | 0 | 0 | 0 | 0 | 0 | [6 empty] | 0 |  | 0 | [13 empty] | 0
S | 0 | F | 1.13.7.3. | CABO DE REDE, PAR TRANCADO U/UTP, 4 PARES, CATEGORIA 5E (CAT 5E), ISOLAMENTO PVC (CM) | M | 600 | 4.66 | 2796 | 0 | 0 | 0 | 0 | 0 | 0 | [6 empty] | 0 |  | 0 | [13 empty] | 0
S | 0 | F | 1.13.7.4. | PATCH PANEL 24 PORTAS, CATEGORIA 5E - FORNECIMENTO E INSTALAÇÃO. AF_11/2019 | UN | 2 | 826.28 | 1652.56 | 0 | 0 | 0 | 0 | 0 | 0 | [6 empty] | 0 |  | 0 | [13 empty] | 0
S | 0 | F | 1.13.7.5. | TOMADA DE REDE RJ45 - FORNECIMENTO E INSTALAÇÃO. AF_11/2019 | UN | 30 | 65.76 | 1972.8 | 0 | 0 | 0 | 0 | 0 | 0 | [6 empty] | 0 |  | 0 | [13 empty] | 0
S | 0 | F | 1.13.7.6. | PATCH CORD (CABO DE REDE), CATEGORIA 6 (CAT 6) UTP, 23 AWG, 4 PARES, EXTENSAO DE 1,50 M | UN | 30 | 30.05 | 901.5 | 0 | 0 | 0 | 0 | 0 | 0 | [6 empty] | 0 |  | 0 | [13 empty] | 0
S | 0 | F | 1.13.7.7. | PATCH CORD (CABO DE REDE), CATEGORIA 6 (CAT 6) UTP, 23 AWG, 4 PARES, EXTENSAO DE 2,50 M | UN | 30 | 40.64 | 1219.2 | 0 | 0 | 0 | 0 | 0 | 0 | [6 empty] | 0 |  | 0 | [13 empty] | 0
S | 0 | F | 1.13.7.8. | CABO DE REDE, PAR TRANCADO U/UTP, 4 PARES, CATEGORIA 6 (CAT 6), ISOLAMENTO PVC (CM) | M | 60 | 4.88 | 292.8 | 0 | 0 | 0 | 0 | 0 | 0 | [6 empty] | 0 |  | 0 | [13 empty] | 0
3 | 6 | F | 1.13.8. | Câmeras de segurança | - | 0 | 0 | 8745.37 | 0 | 0 | 0 | 0 | 0 | 0 | [6 empty] | 0 |  | 0 | [13 empty] | 0
S | 0 | F | 1.13.8.1. | DVR 16 CANAIS HD 1080P+HD2TB | UN | 1 | 3020.5 | 3020.5 | 0 | 0 | 0 | 0 | 0 | 0 | [6 empty] | 0 |  | 0 | [13 empty] | 0
S | 0 | F | 1.13.8.2. | CAMERA DE SEGURANÇA HD 1080P | UN | 12 | 217.48 | 2609.76 | 0 | 0 | 0 | 0 | 0 | 0 | [6 empty] | 0 |  | 0 | [13 empty] | 0
S | 0 | F | 1.13.8.3. | CABO DE REDE CFTV | M | 450 | 3.62 | 1629 | 0 | 0 | 0 | 0 | 0 | 0 | [6 empty] | 0 |  | 0 | [13 empty] | 0
S | 0 | F | 1.13.8.4. | BALUN PASSIVO | UN | 24 | 54.37 | 1304.88 | 0 | 0 | 0 | 0 | 0 | 0 | [6 empty] | 0 |  | 0 | [13 empty] | 0
S | 0 | F | 1.13.8.5. | FONTE 12V 30A | UN | 1 | 181.23 | 181.23 | 0 | 0 | 0 | 0 | 0 | 0 | [6 empty] | 0 |  | 0 | [13 empty] | 0
3 | 2 | F | 1.13.9. | Ventiladores | - | 0 | 0 | 3636.71 | 0 | 0 | 0 | 0 | 0 | 0 | [6 empty] | 0 |  | 0 | [13 empty] | 0
S | 0 | F | 1.13.9.1. | VENTILADOR DE PAREDE, 60CM, 8 PAS | UN | 7 | 519.53 | 3636.71 | 0 | 0 | 0 | 0 | 0 | 0 | [6 empty] | 0 |  | 0 | [13 empty] | 0
2 | 20 | F | 1.14. | Instalações de água fria | - | 0 | 0 | 16488.67 | 0 | 0 | 0 | 0 | 0 | 0 | [6 empty] | 0 |  | 0 | [13 empty] | 0
S | 0 | F | 1.14.0.1. | CAIXA D´ÁGUA EM POLIETILENO, 3000 LITROS - FORNECIMENTO E INSTALAÇÃO. AF_06/2021 | UN | 1 | 2747.87 | 2747.87 | 0 | 0 | 0 | 0 | 0 | 0 | [6 empty] | 0 |  | 0 | [13 empty] | 0
S | 0 | F | 1.14.0.2. | TORNEIRA DE BOIA PARA CAIXA D'ÁGUA, ROSCÁVEL, 3/4" - FORNECIMENTO E INSTALAÇÃO. AF_08/2021 | UN | 1 | 85.23 | 85.23 | 0 | 0 | 0 | 0 | 0 | 0 | [6 empty] | 0 |  | 0 | [13 empty] | 0
S | 0 | F | 1.14.0.3. | JOELHO 90 GRAUS, PVC, SOLDÁVEL, DN 25MM, INSTALADO EM RAMAL DE DISTRIBUIÇÃO DE ÁGUA - FORNECIMENTO E INSTALAÇÃO. AF_06/2022 | UN | 105 | 11.37 | 1193.85 | 0 | 0 | 0 | 0 | 0 | 0 | [6 empty] | 0 |  | 0 | [13 empty] | 0
S | 0 | F | 1.14.0.4. | TUBO, PVC, SOLDÁVEL, DE 20MM, INSTALADO EM RAMAL OU SUB-RAMAL DE ÁGUA - FORNECIMENTO E INSTALAÇÃO. AF_06/2022 | M | 49 | 26.4 | 1293.6 | 0 | 0 | 0 | 0 | 0 | 0 | [6 empty] | 0 |  | 0 | [13 empty] | 0
S | 0 | F | 1.14.0.5. | TE, PVC, SOLDÁVEL, DN 25MM, INSTALADO EM RAMAL OU SUB-RAMAL DE ÁGUA - FORNECIMENTO E INSTALAÇÃO. AF_06/2022 | UN | 25 | 17.14 | 428.5 | 0 | 0 | 0 | 0 | 0 | 0 | [6 empty] | 0 |  | 0 | [13 empty] | 0
S | 0 | F | 1.14.0.6. | TÊ DE REDUÇÃO, PVC, SOLDÁVEL, DN 50 MM X 40 MM, INSTALADO EM RESERVAÇÃO PREDIAL DE ÁGUA - FORNECIMENTO E INSTALAÇÃO. AF_04/2024 | UN | 2 | 40.31 | 80.62 | 0 | 0 | 0 | 0 | 0 | 0 | [6 empty] | 0 |  | 0 | [13 empty] | 0
S | 0 | F | 1.14.0.7. | TÊ DE REDUÇÃO, PVC, SOLDÁVEL, DN 40 MM X 32 MM, INSTALADO EM RESERVAÇÃO PREDIAL DE ÁGUA - FORNECIMENTO E INSTALAÇÃO. AF_04/2024 | UN | 26 | 23.06 | 599.56 | 0 | 0 | 0 | 0 | 0 | 0 | [6 empty] | 0 |  | 0 | [13 empty] | 0
S | 0 | F | 1.14.0.8. | TUBO, PVC, SOLDÁVEL, DE 25MM, INSTALADO EM RAMAL DE DISTRIBUIÇÃO DE ÁGUA - FORNECIMENTO E INSTALAÇÃO. AF_06/2022 | M | 135 | 16.06 | 2168.1 | 0 | 0 | 0 | 0 | 0 | 0 | [6 empty] | 0 |  | 0 | [13 empty] | 0
S | 0 | F | 1.14.0.9. | TUBO, PVC, SOLDÁVEL, DE 40MM, INSTALADO EM RAMAL DE DISTRIBUIÇÃO DE ÁGUA - FORNECIMENTO E INSTALAÇÃO. AF_06/2022 | M | 80 | 34.03 | 2722.4 | 0 | 0 | 0 | 0 | 0 | 0 | [6 empty] | 0 |  | 0 | [13 empty] | 0
S | 0 | F | 1.14.0.10. | TUBO, PVC, SOLDÁVEL, DE 50MM, INSTALADO EM RAMAL DE DISTRIBUIÇÃO DE ÁGUA - FORNECIMENTO E INSTALAÇÃO. AF_06/2022 | M | 10 | 38.73 | 387.3 | 0 | 0 | 0 | 0 | 0 | 0 | [6 empty] | 0 |  | 0 | [13 empty] | 0
S | 0 | F | 1.14.0.11. | TE, PVC, SOLDÁVEL, DN 40MM, INSTALADO EM PRUMADA DE ÁGUA - FORNECIMENTO E INSTALAÇÃO. AF_06/2022 | UN | 10 | 25.35 | 253.5 | 0 | 0 | 0 | 0 | 0 | 0 | [6 empty] | 0 |  | 0 | [13 empty] | 0
S | 0 | F | 1.14.0.12. | TE, PVC, SOLDÁVEL, DN 50MM, INSTALADO EM PRUMADA DE ÁGUA - FORNECIMENTO E INSTALAÇÃO. AF_06/2022 | UN | 2 | 29.84 | 59.68 | 0 | 0 | 0 | 0 | 0 | 0 | [6 empty] | 0 |  | 0 | [13 empty] | 0
S | 0 | F | 1.14.0.13. | JOELHO 90 GRAUS, PVC, SOLDÁVEL, DN 20MM, INSTALADO EM RAMAL OU SUB-RAMAL DE ÁGUA - FORNECIMENTO E INSTALAÇÃO. AF_06/2022 | UN | 43 | 10.4 | 447.2 | 0 | 0 | 0 | 0 | 0 | 0 | [6 empty] | 0 |  | 0 | [13 empty] | 0
S | 0 | F | 1.14.0.14. | JOELHO 90 GRAUS, PVC, SOLDÁVEL, DN 40MM, INSTALADO EM PRUMADA DE ÁGUA - FORNECIMENTO E INSTALAÇÃO. AF_06/2022 | UN | 15 | 17.3 | 259.5 | 0 | 0 | 0 | 0 | 0 | 0 | [6 empty] | 0 |  | 0 | [13 empty] | 0
S | 0 | F | 1.14.0.15. | JOELHO 90 GRAUS, PVC, SOLDÁVEL, DN 50MM, INSTALADO EM PRUMADA DE ÁGUA - FORNECIMENTO E INSTALAÇÃO. AF_06/2022 | UN | 3 | 18.9 | 56.7 | 0 | 0 | 0 | 0 | 0 | 0 | [6 empty] | 0 |  | 0 | [13 empty] | 0
S | 0 | F | 1.14.0.16. | REGISTRO DE PRESSÃO BRUTO, LATÃO, ROSCÁVEL, 3/4", COM ACABAMENTO E CANOPLA CROMADOS - FORNECIMENTO E INSTALAÇÃO. AF_08/2021 | UN | 4 | 133.7 | 534.8 | 0 | 0 | 0 | 0 | 0 | 0 | [6 empty] | 0 |  | 0 | [13 empty] | 0
S | 0 | F | 1.14.0.17. | REGISTRO DE GAVETA BRUTO, LATÃO, ROSCÁVEL, 3/4", COM ACABAMENTO E CANOPLA CROMADOS - FORNECIMENTO E INSTALAÇÃO. AF_08/2021 | UN | 21 | 140.89 | 2958.69 | 0 | 0 | 0 | 0 | 0 | 0 | [6 empty] | 0 |  | 0 | [13 empty] | 0
S | 0 | F | 1.14.0.18. | REGISTRO DE ESFERA, PVC, SOLDÁVEL, COM VOLANTE, DN 50 MM - FORNECIMENTO E INSTALAÇÃO. AF_08/2021 | UN | 1 | 107.3 | 107.3 | 0 | 0 | 0 | 0 | 0 | 0 | [6 empty] | 0 |  | 0 | [13 empty] | 0
S | 0 | F | 1.14.0.19. | REGISTRO DE ESFERA, PVC, SOLDÁVEL, COM VOLANTE, DN 40 MM - FORNECIMENTO E INSTALAÇÃO. AF_08/2021 | UN | 1 | 104.27 | 104.27 | 0 | 0 | 0 | 0 | 0 | 0 | [6 empty] | 0 |  | 0 | [13 empty] | 0
2 | 25 | F | 1.15. | Instalações esgoto sanitário | - | 0 | 0 | 61051.28 | 0 | 0 | 0 | 0 | 0 | 0 | [6 empty] | 0 |  | 0 | [13 empty] | 0
S | 0 | F | 1.15.0.1. | CAIXA DE GORDURA SIMPLES, CIRCULAR, EM CONCRETO PRÉ-MOLDADO, DIÂMETRO INTERNO = 0,4 M, ALTURA INTERNA = 0,4 M. AF_12/2020 | UN | 3 | 216.18 | 648.54 | 0 | 0 | 0 | 0 | 0 | 0 | [6 empty] | 0 |  | 0 | [13 empty] | 0
S | 0 | F | 1.15.0.2. | CAIXA ENTERRADA HIDRÁULICA RETANGULAR EM ALVENARIA COM TIJOLOS CERÂMICOS MACIÇOS, DIMENSÕES INTERNAS: 0,6X0,6X0,6 M PARA REDE DE ESGOTO. AF_12/2020 | UN | 27 | 706.83 | 19084.41 | 0 | 0 | 0 | 0 | 0 | 0 | [6 empty] | 0 |  | 0 | [13 empty] | 0
S | 0 | F | 1.15.0.3. | CAIXA SIFONADA, PVC, DN 100 X 100 X 50 MM, JUNTA ELÁSTICA, FORNECIDA E INSTALADA EM RAMAL DE DESCARGA OU EM RAMAL DE ESGOTO SANITÁRIO. AF_08/2022 | UN | 18 | 59.65 | 1073.7 | 0 | 0 | 0 | 0 | 0 | 0 | [6 empty] | 0 |  | 0 | [13 empty] | 0
S | 0 | F | 1.15.0.4. | TUBO PVC, SERIE NORMAL, ESGOTO PREDIAL, DN 40 MM, FORNECIDO E INSTALADO EM RAMAL DE DESCARGA OU RAMAL DE ESGOTO SANITÁRIO. AF_08/2022 | M | 68 | 27.73 | 1885.64 | 0 | 0 | 0 | 0 | 0 | 0 | [6 empty] | 0 |  | 0 | [13 empty] | 0
S | 0 | F | 1.15.0.5. | TUBO PVC, SERIE NORMAL, ESGOTO PREDIAL, DN 50 MM, FORNECIDO E INSTALADO EM RAMAL DE DESCARGA OU RAMAL DE ESGOTO SANITÁRIO. AF_08/2022 | M | 20 | 35.12 | 702.4 | 0 | 0 | 0 | 0 | 0 | 0 | [6 empty] | 0 |  | 0 | [13 empty] | 0
S | 0 | F | 1.15.0.6. | TUBO PVC, SERIE NORMAL, ESGOTO PREDIAL, DN 100 MM, FORNECIDO E INSTALADO EM RAMAL DE DESCARGA OU RAMAL DE ESGOTO SANITÁRIO. AF_08/2022 | M | 95 | 48.91 | 4646.45 | 0 | 0 | 0 | 0 | 0 | 0 | [6 empty] | 0 |  | 0 | [13 empty] | 0
S | 0 | F | 1.15.0.7. | TUBO DE PVC PARA REDE COLETORA DE ESGOTO DE PAREDE MACIÇA, DN 150 MM, JUNTA ELÁSTICA - FORNECIMENTO E ASSENTAMENTO. AF_01/2021 | M | 70 | 111.92 | 7834.4 | 0 | 0 | 0 | 0 | 0 | 0 | [6 empty] | 0 |  | 0 | [13 empty] | 0
S | 0 | F | 1.15.0.8. | TUBO PVC, SERIE NORMAL, ESGOTO PREDIAL, DN 75 MM, FORNECIDO E INSTALADO EM RAMAL DE DESCARGA OU RAMAL DE ESGOTO SANITÁRIO. AF_08/2022 | M | 75 | 43.75 | 3281.25 | 0 | 0 | 0 | 0 | 0 | 0 | [6 empty] | 0 |  | 0 | [13 empty] | 0
S | 0 | F | 1.15.0.9. | TERMINAL DE VENTILAÇÃO, PVC, SÉRIE NORMAL, ESGOTO PREDIAL, DN 50 MM, JUNTA SOLDÁVEL, FORNECIDO E INSTALADO EM PRUMADA DE ESGOTO SANITÁRIO OU VENTILAÇÃO. AF_08/2022 | UN | 10 | 14.44 | 144.4 | 0 | 0 | 0 | 0 | 0 | 0 | [6 empty] | 0 |  | 0 | [13 empty] | 0
S | 0 | F | 1.15.0.10. | JOELHO 45 GRAUS, PVC, SERIE NORMAL, ESGOTO PREDIAL, DN 40 MM, JUNTA SOLDÁVEL, FORNECIDO E INSTALADO EM RAMAL DE DESCARGA OU RAMAL DE ESGOTO SANITÁRIO. AF_08/2022 | UN | 13 | 13.83 | 179.79 | 0 | 0 | 0 | 0 | 0 | 0 | [6 empty] | 0 |  | 0 | [13 empty] | 0
S | 0 | F | 1.15.0.11. | JOELHO 45 GRAUS, PVC, SERIE NORMAL, ESGOTO PREDIAL, DN 50 MM, JUNTA ELÁSTICA, FORNECIDO E INSTALADO EM RAMAL DE DESCARGA OU RAMAL DE ESGOTO SANITÁRIO. AF_08/2022 | UN | 8 | 20.15 | 161.2 | 0 | 0 | 0 | 0 | 0 | 0 | [6 empty] | 0 |  | 0 | [13 empty] | 0
S | 0 | F | 1.15.0.12. | JOELHO 90 GRAUS, PVC, SERIE NORMAL, ESGOTO PREDIAL, DN 40 MM, JUNTA SOLDÁVEL, FORNECIDO E INSTALADO EM RAMAL DE DESCARGA OU RAMAL DE ESGOTO SANITÁRIO. AF_08/2022 | UN | 48 | 13.53 | 649.44 | 0 | 0 | 0 | 0 | 0 | 0 | [6 empty] | 0 |  | 0 | [13 empty] | 0
S | 0 | F | 1.15.0.13. | JOELHO 90 GRAUS, PVC, SERIE NORMAL, ESGOTO PREDIAL, DN 50 MM, JUNTA ELÁSTICA, FORNECIDO E INSTALADO EM RAMAL DE DESCARGA OU RAMAL DE ESGOTO SANITÁRIO. AF_08/2022 | UN | 15 | 19.21 | 288.15 | 0 | 0 | 0 | 0 | 0 | 0 | [6 empty] | 0 |  | 0 | [13 empty] | 0
S | 0 | F | 1.15.0.14. | JOELHO 90 GRAUS, PVC, SERIE NORMAL, ESGOTO PREDIAL, DN 75 MM, JUNTA ELÁSTICA, FORNECIDO E INSTALADO EM PRUMADA DE ESGOTO SANITÁRIO OU VENTILAÇÃO. AF_08/2022 | UN | 12 | 26.51 | 318.12 | 0 | 0 | 0 | 0 | 0 | 0 | [6 empty] | 0 |  | 0 | [13 empty] | 0
S | 0 | F | 1.15.0.15. | JUNÇÃO DE REDUCAO INVERTIDA, PVC, SÉRIE NORMAL, ESGOTO PREDIAL, DN 100 X 75 MM, JUNTA ELÁSTICA, FORNECIDO E INSTALADO EM RAMAL DE DESCARGA OU RAMAL DE ESGOTO SANITÁRIO. AF_08/2022 | UN | 5 | 61.5 | 307.5 | 0 | 0 | 0 | 0 | 0 | 0 | [6 empty] | 0 |  | 0 | [13 empty] | 0
S | 0 | F | 1.15.0.16. | JUNÇÃO SIMPLES, PVC, SERIE NORMAL, ESGOTO PREDIAL, DN 100 X 100 MM, JUNTA ELÁSTICA, FORNECIDO E INSTALADO EM SUBCOLETOR AÉREO DE ESGOTO SANITÁRIO. AF_08/2022 | UN | 5 | 73.37 | 366.85 | 0 | 0 | 0 | 0 | 0 | 0 | [6 empty] | 0 |  | 0 | [13 empty] | 0
S | 0 | F | 1.15.0.17. | JUNÇÃO SIMPLES, PVC, SERIE NORMAL, ESGOTO PREDIAL, DN 75 X 75 MM, JUNTA ELÁSTICA, FORNECIDO E INSTALADO EM PRUMADA DE ESGOTO SANITÁRIO OU VENTILAÇÃO. AF_08/2022 | UN | 10 | 49.07 | 490.7 | 0 | 0 | 0 | 0 | 0 | 0 | [6 empty] | 0 |  | 0 | [13 empty] | 0
S | 0 | F | 1.15.0.18. | JUNÇÃO SIMPLES, PVC, SERIE NORMAL, ESGOTO PREDIAL, DN 50 X 50 MM, JUNTA ELÁSTICA, FORNECIDO E INSTALADO EM PRUMADA DE ESGOTO SANITÁRIO OU VENTILAÇÃO. AF_08/2022 | UN | 9 | 25.25 | 227.25 | 0 | 0 | 0 | 0 | 0 | 0 | [6 empty] | 0 |  | 0 | [13 empty] | 0
S | 0 | F | 1.15.0.19. | JOELHO 90 GRAUS, PVC, SERIE NORMAL, ESGOTO PREDIAL, DN 100 MM, JUNTA ELÁSTICA, FORNECIDO E INSTALADO EM RAMAL DE DESCARGA OU RAMAL DE ESGOTO SANITÁRIO. AF_08/2022 | UN | 10 | 35.51 | 355.1 | 0 | 0 | 0 | 0 | 0 | 0 | [6 empty] | 0 |  | 0 | [13 empty] | 0
S | 0 | F | 1.15.0.20. | TE, PVC, SERIE NORMAL, ESGOTO PREDIAL, DN 50 X 50 MM, JUNTA ELÁSTICA, FORNECIDO E INSTALADO EM RAMAL DE DESCARGA OU RAMAL DE ESGOTO SANITÁRIO. AF_08/2022 | UN | 3 | 31.11 | 93.33 | 0 | 0 | 0 | 0 | 0 | 0 | [6 empty] | 0 |  | 0 | [13 empty] | 0
S | 0 | F | 1.15.0.21. | JUNÇÃO DE REDUÇÃO INVERTIDA, PVC, SÉRIE NORMAL, ESGOTO PREDIAL, DN 100 X 50 MM, JUNTA ELÁSTICA, FORNECIDO E INSTALADO EM RAMAL DE DESCARGA OU RAMAL DE ESGOTO SANITÁRIO. AF_08/2022 | UN | 11 | 55.17 | 606.87 | 0 | 0 | 0 | 0 | 0 | 0 | [6 empty] | 0 |  | 0 | [13 empty] | 0
S | 0 | F | 1.15.0.22. | JUNÇÃO SIMPLES, PVC, SERIE NORMAL, ESGOTO PREDIAL, DN 40 MM, JUNTA SOLDÁVEL, FORNECIDO E INSTALADO EM RAMAL DE DESCARGA OU RAMAL DE ESGOTO SANITÁRIO. AF_08/2022 | UN | 14 | 19.74 | 276.36 | 0 | 0 | 0 | 0 | 0 | 0 | [6 empty] | 0 |  | 0 | [13 empty] | 0
S | 0 | F | 1.15.0.23. | FOSSA SEPTICA, SEM FILTRO, EM POLIETILENO DE ALTA DENSIDADE (PEAD), PARA 15 A 30 CONTRIBUINTES, CILINDRICA, COM TAMPA, CAPACIDADE APROXIMADA DE *5500* LITROS (NBR 7229) | UN | 2 | 7634.48 | 15268.96 | 0 | 0 | 0 | 0 | 0 | 0 | [6 empty] | 0 |  | 0 | [13 empty] | 0
S | 0 | F | 1.15.0.24. | FILTRO ANAERÓBIO CIRCULAR, EM CONCRETO PRÉ-MOLDADO, DIÂMETRO INTERNO = 1,10 M, ALTURA INTERNA = 1,50 M, VOLUME ÚTIL: 1140,4 L (PARA 5 CONTRIBUINTES). AF_12/2020 | UN | 1 | 2160.47 | 2160.47 | 0 | 0 | 0 | 0 | 0 | 0 | [6 empty] | 0 |  | 0 | [13 empty] | 0
2 | 45 | F | 1.16. | PPCI | - | 0 | 0 | 94508.97 | 0 | 0 | 0 | 0 | 0 | 0 | [6 empty] | 0 |  | 0 | [13 empty] | 0
S | 0 | F | 1.16.0.1. | PLACA DE SINALIZAÇÃO ROTA DE FUGA 12X24CM | UN | 3 | 30.21 | 90.63 | 0 | 0 | 0 | 0 | 0 | 0 | [6 empty] | 0 |  | 0 | [13 empty] | 0
S | 0 | F | 1.16.0.2. | PLACA DE SINALIZAÇÃO ROTA DE FUGA 15X30CM | UN | 6 | 42.29 | 253.74 | 0 | 0 | 0 | 0 | 0 | 0 | [6 empty] | 0 |  | 0 | [13 empty] | 0
S | 0 | F | 1.16.0.3. | PLACA DE SINALIZAÇÃO ROTA DE FUGA 20X40CM | UN | 4 | 90.62 | 362.48 | 0 | 0 | 0 | 0 | 0 | 0 | [6 empty] | 0 |  | 0 | [13 empty] | 0
S | 0 | F | 1.16.0.4. | PLACA DE SINALIZAÇÃO DE EMERGENCIA | UN | 14 | 26.58 | 372.12 | 0 | 0 | 0 | 0 | 0 | 0 | [6 empty] | 0 |  | 0 | [13 empty] | 0
S | 0 | F | 1.16.0.5. | PLACA DE EXTINTORES | UN | 12 | 26.58 | 318.96 | 0 | 0 | 0 | 0 | 0 | 0 | [6 empty] | 0 |  | 0 | [13 empty] | 0
S | 0 | F | 1.16.0.6. | EXTINTOR ABC 2A20BC | UN | 6 | 253.72 | 1522.32 | 0 | 0 | 0 | 0 | 0 | 0 | [6 empty] | 0 |  | 0 | [13 empty] | 0
S | 0 | F | 1.16.0.7. | EXTINTOR BC 4 KG 20BC | UN | 4 | 241.64 | 966.56 | 0 | 0 | 0 | 0 | 0 | 0 | [6 empty] | 0 |  | 0 | [13 empty] | 0
S | 0 | F | 1.16.0.8. | EXTINTOR CO2 4KG 5BC | UN | 1 | 821.58 | 821.58 | 0 | 0 | 0 | 0 | 0 | 0 | [6 empty] | 0 |  | 0 | [13 empty] | 0
S | 0 | F | 1.16.0.9. | LUMINÁRIA DE EMERGENCIA SLIM 30 LED (MINIMO 100 LUMENS) | UN | 25 | 36.25 | 906.25 | 0 | 0 | 0 | 0 | 0 | 0 | [6 empty] | 0 |  | 0 | [13 empty] | 0
S | 0 | F | 1.16.0.10. | LUMINARIA DE EMERGENCIA FAROLETE DUPLO (MINIMO 2000 LUMENS) | UN | 11 | 416.83 | 4585.13 | 0 | 0 | 0 | 0 | 0 | 0 | [6 empty] | 0 |  | 0 | [13 empty] | 0
S | 0 | F | 1.16.0.11. | BARRA ANTIPANICO DUPLA - FOLHA DUPLA, COMPRIMENTO 110 CM | UN | 5 | 2217.05 | 11085.25 | 0 | 0 | 0 | 0 | 0 | 0 | [6 empty] | 0 |  | 0 | [13 empty] | 0
S | 0 | F | 1.16.0.12. | CENTRAL DE ALARME | UN | 1 | 2029.78 | 2029.78 | 0 | 0 | 0 | 0 | 0 | 0 | [6 empty] | 0 |  | 0 | [13 empty] | 0
S | 0 | F | 1.16.0.13. | ACIONADOR DE ALARME | UN | 3 | 302.05 | 906.15 | 0 | 0 | 0 | 0 | 0 | 0 | [6 empty] | 0 |  | 0 | [13 empty] | 0
S | 0 | F | 1.16.0.14. | SIRENE AUDIOVISUAL PARA ALARME DE INCENDIO | UN | 3 | 166.73 | 500.19 | 0 | 0 | 0 | 0 | 0 | 0 | [6 empty] | 0 |  | 0 | [13 empty] | 0
S | 0 | F | 1.16.0.15. | LUVA 1/2" | UN | 22 | 3.62 | 79.64 | 0 | 0 | 0 | 0 | 0 | 0 | [6 empty] | 0 |  | 0 | [13 empty] | 0
S | 0 | F | 1.16.0.16. | TE 1/2" | UN | 5 | 19.63 | 98.15 | 0 | 0 | 0 | 0 | 0 | 0 | [6 empty] | 0 |  | 0 | [13 empty] | 0
S | 0 | F | 1.16.0.17. | JOELHO 1/2" | UN | 70 | 15.71 | 1099.7 | 0 | 0 | 0 | 0 | 0 | 0 | [6 empty] | 0 |  | 0 | [13 empty] | 0
S | 0 | F | 1.16.0.18. | ELETRODUTO PVC RIGIDO ANTICHAMAS 1/2" | UN | 7 | 27.79 | 194.53 | 0 | 0 | 0 | 0 | 0 | 0 | [6 empty] | 0 |  | 0 | [13 empty] | 0
S | 0 | F | 1.16.0.19. | CAIXA DE PASSAGEM 1/2"X3/4" COM TAMPA CEGA | UN | 15 | 19.94 | 299.1 | 0 | 0 | 0 | 0 | 0 | 0 | [6 empty] | 0 |  | 0 | [13 empty] | 0
S | 0 | F | 1.16.0.20. | FIO BLINDADO 2 VIAS 1,50MM² | M | 60 | 10.87 | 652.2 | 0 | 0 | 0 | 0 | 0 | 0 | [6 empty] | 0 |  | 0 | [13 empty] | 0
S | 0 | F | 1.16.0.21. | FIO BLINDADO 2 VIAS 0,75MM² | M | 60 | 15.22 | 913.2 | 0 | 0 | 0 | 0 | 0 | 0 | [6 empty] | 0 |  | 0 | [13 empty] | 0
S | 0 | F | 1.16.0.22. | SIRENE AUDIOVISUAL PARA HIDRANTE | UN | 3 | 169.15 | 507.45 | 0 | 0 | 0 | 0 | 0 | 0 | [6 empty] | 0 |  | 0 | [13 empty] | 0
S | 0 | F | 1.16.0.23. | FIO BLINDADO 2 VIAS 1,5MM² PARA HIDRANTE | UN | 75 | 10.87 | 815.25 | 0 | 0 | 0 | 0 | 0 | 0 | [6 empty] | 0 |  | 0 | [13 empty] | 0
S | 0 | F | 1.16.0.24. | CAIXA DA AGUA 6000 LITROS | UN | 2 | 5920.18 | 11840.36 | 0 | 0 | 0 | 0 | 0 | 0 | [6 empty] | 0 |  | 0 | [13 empty] | 0
S | 0 | F | 1.16.0.25. | BOIA VAZÃO TOTAL 1" | UN | 2 | 209.62 | 419.24 | 0 | 0 | 0 | 0 | 0 | 0 | [6 empty] | 0 |  | 0 | [13 empty] | 0
S | 0 | F | 1.16.0.26. | TUBO GALVANIZADO 3" | M | 6 | 78.53 | 471.18 | 0 | 0 | 0 | 0 | 0 | 0 | [6 empty] | 0 |  | 0 | [13 empty] | 0
S | 0 | F | 1.16.0.27. | FLANGE COM CONTRA FLANGE 3" | UN | 2 | 102.7 | 205.4 | 0 | 0 | 0 | 0 | 0 | 0 | [6 empty] | 0 |  | 0 | [13 empty] | 0
S | 0 | F | 1.16.0.28. | TE 3" | UN | 1 | 456.7 | 456.7 | 0 | 0 | 0 | 0 | 0 | 0 | [6 empty] | 0 |  | 0 | [13 empty] | 0
S | 0 | F | 1.16.0.29. | JOELHO 3" | UN | 3 | 118.4 | 355.2 | 0 | 0 | 0 | 0 | 0 | 0 | [6 empty] | 0 |  | 0 | [13 empty] | 0
S | 0 | F | 1.16.0.30. | REGISTRO DE GAVETA 3" | UN | 3 | 1039.05 | 3117.15 | 0 | 0 | 0 | 0 | 0 | 0 | [6 empty] | 0 |  | 0 | [13 empty] | 0
S | 0 | F | 1.16.0.31. | KIT COMPLETO DE COMANDO E INSTALAÇÃO DE MOTOBOMBA PARA REDE DE HIDRANTES COM BOMBA PRINCIPAL 5CV E JOCKEY 1,5CV | UN | 1 | 25710.5 | 25710.5 | 0 | 0 | 0 | 0 | 0 | 0 | [6 empty] | 0 |  | 0 | [13 empty] | 0
S | 0 | F | 1.16.0.32. | TUBO GALVANIZADO COM 2 1/2" | M | 80 | 123.84 | 9907.2 | 0 | 0 | 0 | 0 | 0 | 0 | [6 empty] | 0 |  | 0 | [13 empty] | 0
S | 0 | F | 1.16.0.33. | TE 2 1/2" | UN | 10 | 138.94 | 1389.4 | 0 | 0 | 0 | 0 | 0 | 0 | [6 empty] | 0 |  | 0 | [13 empty] | 0
S | 0 | F | 1.16.0.34. | JOELHO 2 1/2" | UN | 16 | 59.2 | 947.2 | 0 | 0 | 0 | 0 | 0 | 0 | [6 empty] | 0 |  | 0 | [13 empty] | 0
S | 0 | F | 1.16.0.35. | LUVA 2 1/2" | UN | 14 | 46.52 | 651.28 | 0 | 0 | 0 | 0 | 0 | 0 | [6 empty] | 0 |  | 0 | [13 empty] | 0
S | 0 | F | 1.16.0.36. | TUBO GALVANIZADO COM 1 1/2" | M | 8 | 96.66 | 773.28 | 0 | 0 | 0 | 0 | 0 | 0 | [6 empty] | 0 |  | 0 | [13 empty] | 0
S | 0 | F | 1.16.0.37. | TE REDUÇÃO 2 1/2" - 1 1/2" | UN | 3 | 163.11 | 489.33 | 0 | 0 | 0 | 0 | 0 | 0 | [6 empty] | 0 |  | 0 | [13 empty] | 0
S | 0 | F | 1.16.0.38. | JOELHO 1 1/2" | UN | 3 | 46.52 | 139.56 | 0 | 0 | 0 | 0 | 0 | 0 | [6 empty] | 0 |  | 0 | [13 empty] | 0
S | 0 | F | 1.16.0.39. | VALVULA ANGULAR DE BRONZE DN40 | UN | 4 | 351.59 | 1406.36 | 0 | 0 | 0 | 0 | 0 | 0 | [6 empty] | 0 |  | 0 | [13 empty] | 0
S | 0 | F | 1.16.0.40. | VALVULA DE ABERTURA RAPIDA DN32 | UN | 3 | 112.36 | 337.08 | 0 | 0 | 0 | 0 | 0 | 0 | [6 empty] | 0 |  | 0 | [13 empty] | 0
S | 0 | F | 1.16.0.41. | MANGUEIRA SEMI RIGIDA DN 32 COM 30 METROS | UN | 3 | 838.49 | 2515.47 | 0 | 0 | 0 | 0 | 0 | 0 | [6 empty] | 0 |  | 0 | [13 empty] | 0
S | 0 | F | 1.16.0.42. | CARRETEL BASCULANTE COM MANGOTINHO | UN | 3 | 991.93 | 2975.79 | 0 | 0 | 0 | 0 | 0 | 0 | [6 empty] | 0 |  | 0 | [13 empty] | 0
S | 0 | F | 1.16.0.43. | ESGUICHO 1" REGULAVEL PARA MANGOTINHO | UN | 3 | 134.11 | 402.33 | 0 | 0 | 0 | 0 | 0 | 0 | [6 empty] | 0 |  | 0 | [13 empty] | 0
S | 0 | F | 1.16.0.44. | TAMPA DE PASSEIO 60X40 FERRO | UN | 1 | 618.6 | 618.6 | 0 | 0 | 0 | 0 | 0 | 0 | [6 empty] | 0 |  | 0 | [13 empty] | 0
2 | 4 | F | 1.17. | Instalações pluviais | - | 0 | 0 | 21576.5 | 0 | 0 | 0 | 0 | 0 | 0 | [6 empty] | 0 |  | 0 | [13 empty] | 0
S | 0 | F | 1.17.0.1. | CAIXA ENTERRADA HIDRÁULICA RETANGULAR EM ALVENARIA COM TIJOLOS CERÂMICOS MACIÇOS, DIMENSÕES INTERNAS: 0,6X0,6X0,6 M PARA REDE DE DRENAGEM. AF_12/2020 | UN | 16 | 684.25 | 10948 | 0 | 0 | 0 | 0 | 0 | 0 | [6 empty] | 0 |  | 0 | [13 empty] | 0
S | 0 | F | 1.17.0.2. | TUBO DE PVC BRANCO PARA REDE COLETORA DE ESGOTO CONDOMINIAL DE PAREDE MACIÇA, DN 100 MM, JUNTA ELÁSTICA - FORNECIMENTO E ASSENTAMENTO. AF_01/2021 | M | 142 | 25.35 | 3599.7 | 0 | 0 | 0 | 0 | 0 | 0 | [6 empty] | 0 |  | 0 | [13 empty] | 0
S | 0 | F | 1.17.0.3. | TUBO DE PVC CORRUGADO DE DUPLA PAREDE PARA REDE COLETORA DE ESGOTO, DN 150 MM, JUNTA ELÁSTICA - FORNECIMENTO E ASSENTAMENTO. AF_01/2021 | M | 80 | 87.86 | 7028.8 | 0 | 0 | 0 | 0 | 0 | 0 | [6 empty] | 0 |  | 0 | [13 empty] | 0
2 | 4 | F | 1.18. | Climatização | - | 0 | 0 | 62501.88 | 0 | 0 | 0 | 0 | 0 | 0 | [6 empty] | 0 |  | 0 | [13 empty] | 0
S | 0 | F | 1.18.0.1. | AR CONDICIONADO SPLIT INVERTER, HI-WALL (PAREDE), 12000 BTU/H, CICLO FRIO - FORNECIMENTO E INSTALAÇÃO. AF_11/2021_PE | UN | 5 | 3086.91 | 15434.55 | 0 | 0 | 0 | 0 | 0 | 0 | [6 empty] | 0 |  | 0 | [13 empty] | 0
S | 0 | F | 1.18.0.2. | AR CONDICIONADO SPLIT INVERTER, HI-WALL (PAREDE), 18000 BTU/H, CICLO FRIO - FORNECIMENTO E INSTALAÇÃO. AF_11/2021_PE | UN | 1 | 4471.56 | 4471.56 | 0 | 0 | 0 | 0 | 0 | 0 | [6 empty] | 0 |  | 0 | [13 empty] | 0
S | 0 | F | 1.18.0.3. | AR CONDICIONADO SPLIT INVERTER, HI-WALL (PAREDE), 24000 BTU/H, CICLO FRIO - FORNECIMENTO E INSTALAÇÃO. AF_11/2021_PE | UN | 7 | 6085.11 | 42595.77 | 0 | 0 | 0 | 0 | 0 | 0 | [6 empty] | 0 |  | 0 | [13 empty] | 0
F
|  |  | Observações: | [14 empty] | Observações
Foi considerado arredondamento de duas casas decimais para Quantidade; Preço unitário; Preço total; Medição.
Os serviços medidos informados neste BM encontram-se concluídos, estão em conformidade com os projetos e especificações aceitos pela CAIXA e foram executados de acordo com as normas técnicas.
IVORÁ/RS
|  |  |  | Local |  |  |  |  | Responsável Técnico pela Fiscalização | [11 empty] | Profissional CAIXA:
[9 empty] | Nome: | 0 | [10 empty] | Nome:
|  |  |  | 0 |  |  |  |  | Profissão: | 0 | [10 empty] | Matrícula
|  |  |  | Data |  |  |  |  | CREA/CAU: | 0 | [10 empty] | CREA/CAU:
[9 empty] | ART/RRT: | 0
Considerar valores arredondados com (0,00)
MENU
Habilitar Modo CAIXA
Copiar da Medição
CFF
RRE
DADOS
Note on C8: FILTRO: Após a conclusão do Orçamento, utilize o filtro nessa coluna com o valor "F" para ocultar linhas não utilizadas.
Note on AB12: Digite nestes campos as datas das medições
Note on AB13: Para medições além da 12ª, preencha esta coluna com as quantidades acumuladas.

## RRE (hidden)
[5 empty] | RRE - RELATÓRIO RESUMO DO EMPREENDIMENTO - TOMADOR | [9 empty] | Grau de Sigilo #PUBLICO | [9 empty] | Acum. Previsto | Acum. Chegada
[24 empty] | Repasse | 0 | 0
|  |  |  | PROPONENTE / TOMADOR |  |  |  | Nº OPERAÇÃO |  |  | Nº TransfereGOV |  |  |  | RECURSO | [8 empty] | CP | 0 | 0
|  |  |  | MUNICIPIO DE IVORÁ |  |  |  | 0 |  |  | 0 | VALORES CONTRATADOS (R$): |  |  | OGU | [8 empty] | Outros | 0 | 0
|  |  |  | APELIDO DO EMPREENDIMENTO |  |  |  | MUNICÍPIO / UF |  |  |  | REPASSE | CONTRAPARTIDA | INVESTIMENTO | Nº RRE | [8 empty] | Investimento | 0 | 0
|  |  | FILTRO | CONSTRUÇÃO DE CRECHE EMEI BEM ME QUER |  |  |  | IVORÁ/RS |  |  |  | 0 | 0 | 0 | 1
[6 empty] | Situação do TC/CR: |  | Percentual previsto em: |  |  | Saldo a Reprogramar | Repasse (R$) | Contrapartida (R$) | [6 empty] | Lista CTEF
[6 empty] | Normal |  | 1899-12-31 | 0% |  |  | 0 | -2888669.26 | [10 empty] | PLE | [5 empty] | BM
[12 empty] | Valores Medidos (R$) | [7 empty] | Lista CTEFs |  | Valores Medidos (R$) |  | Acumulado Período Anterior |  |  | Acumulado incluindo o Período |  |  | Acumulado Período Anterior |  |  | Acumulado incluindo o Período
#N/A | #N/A | Branco |  | -1 |  | 0 | 0 |  |  |  | 0 | 0 | 0 | 0 | 0% | 0 | 0 | 0 | 0 | Lista CTEFs |  |  |  | 0 | 0 | 0 | 0 | 0 | 0 | #N/A | #N/A | #N/A | #N/A | #N/A | #N/A
Linha PO | Altura | Busca | ↓ | Meta | Descrição da Meta | Situação | Quantidade | Unid. | Lote de Licitação / nº do CTEF | BM / PLE nº | Valor Total (R$) | Acumulado Período Anterior | No Período | Acumulado incluindo o Período | Execução Física Acum. | Acum. Período Anterior - CP | Acum. Período Anterior - Outros | Acum. Incluindo Período - CP | Acum. Incluindo Período - Outros |  | BM / PLE nº | Acumulado Período Anterior | Acumulado incluindo o Período | CP | Outros | Investimento | CP | Outros | Investimento | CP | Outros | Investimento | CP | Outros | Investimento
1 | 302 | Automático | F | 1 | EMEI BEM ME QUER | 0 | 0 |  | LOTE 1 | 1 | 2888669.26 | 0 | 0 | 0 | 0% | 0 | 0 | 0 | 0 | 1 |  |  |  | 0 | 0 | 0 | 0 | 0 | 0 | 0 | 0 | 0 | 0 | 0 | 0
#N/A | #N/A | Branco |  | 2 |  | 0 | 0 |  |  |  | 0 | 0 | 0 | 0 | 0% | 0 | 0 | 0 | 0 | 1 |  |  |  | 0 | 0 | 0 | 0 | 0 | 0 | #N/A | #N/A | #N/A | #N/A | #N/A | #N/A
#N/A | #N/A | Branco |  | 3 |  | 0 | 0 |  |  |  | 0 | 0 | 0 | 0 | 0% | 0 | 0 | 0 | 0 | 1 |  |  |  | 0 | 0 | 0 | 0 | 0 | 0 | #N/A | #N/A | #N/A | #N/A | #N/A | #N/A
#N/A | #N/A | Branco |  | 4 |  | 0 | 0 |  |  |  | 0 | 0 | 0 | 0 | 0% | 0 | 0 | 0 | 0 | 1 |  |  |  | 0 | 0 | 0 | 0 | 0 | 0 | #N/A | #N/A | #N/A | #N/A | #N/A | #N/A
#N/A | #N/A | Branco |  | 5 |  | 0 | 0 |  |  |  | 0 | 0 | 0 | 0 | 0% | 0 | 0 | 0 | 0 | 1 |  |  |  | 0 | 0 | 0 | 0 | 0 | 0 | #N/A | #N/A | #N/A | #N/A | #N/A | #N/A
#N/A | #N/A | Branco |  | 6 |  | 0 | 0 |  |  |  | 0 | 0 | 0 | 0 | 0% | 0 | 0 | 0 | 0 | 1 |  |  |  | 0 | 0 | 0 | 0 | 0 | 0 | #N/A | #N/A | #N/A | #N/A | #N/A | #N/A
#N/A | #N/A | Branco |  | 7 |  | 0 | 0 |  |  |  | 0 | 0 | 0 | 0 | 0% | 0 | 0 | 0 | 0 | 1 |  |  |  | 0 | 0 | 0 | 0 | 0 | 0 | #N/A | #N/A | #N/A | #N/A | #N/A | #N/A
#N/A | #N/A | Branco |  | 8 |  | 0 | 0 |  |  |  | 0 | 0 | 0 | 0 | 0% | 0 | 0 | 0 | 0 | 1 |  |  |  | 0 | 0 | 0 | 0 | 0 | 0 | #N/A | #N/A | #N/A | #N/A | #N/A | #N/A
#N/A | #N/A | Branco |  | 9 |  | 0 | 0 |  |  |  | 0 | 0 | 0 | 0 | 0% | 0 | 0 | 0 | 0 | 1 |  |  |  | 0 | 0 | 0 | 0 | 0 | 0 | #N/A | #N/A | #N/A | #N/A | #N/A | #N/A
#N/A | #N/A | Branco |  | 10 |  | 0 | 0 |  |  |  | 0 | 0 | 0 | 0 | 0% | 0 | 0 | 0 | 0 | 1 |  |  |  | 0 | 0 | 0 | 0 | 0 | 0 | #N/A | #N/A | #N/A | #N/A | #N/A | #N/A
|  |  | F | [5 empty] | (%) |  | 100% | 0% | 0% | 0% | 0%
|  |  | F | [5 empty] | Repasse |  | 0 | 0 | 0 | 0 | [7 empty] | Anterior (R$) | Acumulado (R$) | Max CP/OU Ant. | Max CP/OU Acum.
|  |  | F | [5 empty] | Contrapartida |  | 2888669.26 | 0 | 0 | 0 | [6 empty] | CP |  |  | 0 | 0
|  |  | F | [5 empty] | Outros |  | 0 | 0 | 0 | 0 | [6 empty] | OU |  |  | 0 | 0
|  |  | F | [5 empty] | Investimento |  | 2888669.26 | 0 | 0 | 0
Acumulado Anterior: 0,00%
Observações:
Preencher a data de fechamento do RRE na aba DADOS (célula C48)
|  |  |  | IVORÁ/RS | [6 empty] | 0
|  |  |  | Local | [6 empty] | Data
|  |  |  | Representante Tomador | [6 empty] | Responsável Técnico pela Fiscalização
|  |  |  | Nome: | JOSEMAR ZORZI OSMARI | [5 empty] | Nome: | 0
|  |  |  | Cargo: | PREFEITO MUNICIPAL | [5 empty] | Profissão: | 0
[11 empty] | CREA/CAU: | 0
[11 empty] | ART/RRT: | 0
|  |  |  | Responsável Social | [6 empty] | Responsável Financeiro
|  |  |  | Nome: | [6 empty] | Nome:
|  |  |  | Cargo: | [6 empty] | Cargo:
Para Metas preenchidas manualmente, digite o valor medido nas colunas à direita.
MENU
EDITAR MEDIÇÃO
OFÍCIO
Note on D7: FILTRO: Após a conclusão do Orçamento, utilize o filtro nessa coluna com o valor "F" para ocultar linhas não utilizadas.
Note on Z25: Valores de Contrapartida e Outros: Digite somente para desbloquear valores diferentes do previsto no RRE.

## OFÍCIO (hidden)
Grau de Sigilo
# PÚBLICO
Preencher o número do Ofício
Ofício n°:
IVORÁ/RS, 00 de janeiro de 1900
À
CAIXA ECONÔMICA FEDERAL
GIGOV
Assunto: | 1ª Solicitação de Desbloqueio de Recursos.
REF: | Contrato de Repasse - Operação nº
Objeto: | CONSTRUÇÃO DE CRECHE EMEI BEM ME QUER
Proponente / Tomador: | MUNICIPIO DE IVORÁ
Senhor Gerente
1. Vimos pelo presente, solicitar à Caixa Econômica Federal autorização para desbloqueio da parcela de recursos relativa ao Contrato de Repasse em referência, conforme valores abaixo discriminados e, para tanto, anexamos a documentação necessária ao pleito.
|  | Valores Vigentes do TC/CR | Evolução da 1ª Medição | Valores Medidos Acumulados
Repasse: |  | 0 | 0 | 0
Contrapartida Financeira: |  | 2888669.26 | 0 | 0
Outros: |  | 0 | 0 | 0
Investimento: |  | 2888669.26 | 0 | 0
Execução Física: |  | - | 0% | 0%
2. Informamos também a manutenção da Placa de Obra em local visível e de acordo com padrão estabelecido pela Presidência da República, constante do Manual Visual de Placas e Adesivos de Obra.
Atenciosamente,
JOSEMAR ZORZI OSMARI
PREFEITO MUNICIPAL
INSERIR BRASÃO
DADOS
RRE
MENU

## PO-PLE (hidden)
Nivel | N° Macrosserviço / Serviço | Fonte | Código | Descrição Macrosserviço / Serviço | Qtd. (valor calculado) | Und. | Custo Unitário Referência | Custo Unitário | BDI | Preço Unitário (valor calculado) | Preço Total (valor calculado) | Observação | N° Evento | Evento | N° Frente de Obra | Frente de Obra | Qtd. | Valor

## CFF-PLE (hidden)
N° do Evento | Título do Evento | N° da Frente de Obra | Frente de Obra | N° do Período de Conclusão do Evento

## PO-BM (hidden)
Nivel | N° Macrosserviço / Serviço | Fonte | Código | Descrição Macrosserviço / Serviço | Qtd. (valor calculado) | Und. | Custo Unitário Referência | Custo Unitário | BDI | Preço Unitário (valor calculado) | Preço Total (valor calculado) | Observação | N° Frente de Obra | Frente de Obra | Qtd. | Valor

## CFF-BM (hidden)
Número | Macrosserviço | Parcela | Percentual Parcela